## Conformités (hidden)
Mise en conformité | Prix
Sans objet | 0
Mise en place d'une porte d'accès à la chaufferie conforme à la réglementation en vigueur | 2200
Mise en place d'un ferme-porte (groom) sur la porte d'accès à la chaufferie | 150
Mise en place d'une barre anti-panique sur la porte d'accès à la chaufferie | 300
Mise en place d'un éclairage de sécurité (bloc BAES) au-dessus de la porte d'accès à la chaufferie | 700
Création d'une ventilation basse dans la chaufferie | 1000
Création d'une ventilation haute dans la chaufferie | 800
Mise en place d'une armoire électrique conforme à la réglementation en vigueur, intégrant une prise 220 V avec un différentiel 30 mA | 3500
Mise en place d'une prise 220 V avec un différentiel 30 mA | 250
Mise en place d'une coupure électrique extérieure force & lumière | 750
Mise en place d'un repérage sur la coupure électrique extérieure | 30
Remplacement de la vitre de la coupure électrique extérieure force et lumière | 75
Mise en place d'un disconnecteur contrôlable sur l'appoint d'eau | 500
Mise en place d'un robinet de puisage équipé d'un clapet HA anti-pollution | 200
Mise en place d'un clapet anti-pollution HA sur le robinet de puisage | 80
Mise en place d'un thermomètre sur le départ ECS | 150
Mise en place d'un point de prélèvement sur le départ ECS | 150
Mise en place d'un thermomètre sur le retour de boucle | 150
Mise en place d'un point de prélèvement sur le retour de boucle | 150
Mise en place d'un manomètre sur l'arrivée de gaz en chaufferie | 250
Mise en place d'une purge sur l'arrivée de gaz en chaufferie | 200
Mise en place d'une étiquette "Ne pas utiliser sur flamme gaz" au-dessus de l'extincteur | 30

## Sites BASE
Site | Ville | Energie | Nombre de logements
SST n°18 - Saint Michel | ARGENTAN | Réseau de chaleur | 8
SST n°36 - Les Verts Près | ARGENTAN | Réseau de chaleur | 69
SST n°01 - Groupe des Stades | FERTE MACE | Réseau de chaleur | 40
SST n°02 - Groupe des Stades | FERTE MACE | Réseau de chaleur | 38
SST n°02 - Boulevard Kennedy | LISIEUX | Réseau de chaleur | 208
SST n°03a - Saint Ursain | LISIEUX | Réseau de chaleur | 37
Les Roches | MORTAGNE AU PERCHE | RCU (Gaz Naturel) | 79
Brebiette | ALENCON | Gaz Naturel | 29
Le Parc | ALENCON | Gaz Naturel | 29
Mezeray | ALENCON | Gaz Naturel | 26
Sénatorerie | ALENCON | Gaz Naturel | 150
Villeneuve | ALENCON | Electrique | 248
Groupe Saint Martin | ARGENTAN | Electrique | 77
Le Booz - Tour Saint Vincent | BRETONCELLES | Propane | 10
Tour Brière | CETON | Fioul Domestique | 14
La Forêt | DAMIGNY | Gaz Naturel | 9
La Harpe | DOMFRONT | Gaz Naturel | 36
Les Bruyères | DOMFRONT | Gaz Naturel | 24
22, rue de la 2ème DB | ECOUCHE | Gaz Naturel | 12
La Colinière | LA FERRIERE AUX ETANGS | Gaz Naturel | 12
La Pelzinière | LE THEIL | Gaz Naturel | 36
La Taille | LE THEIL | Gaz Naturel | 36
Avenue du 6 Juin | LISIEUX | Gaz Naturel | 105
Michelet Jules Ferry | LISIEUX | Gaz Naturel | 38
Le Port Mahon | LONGNY AU PERCHE | Propane | 36
Les Acacias | MORTAGNE AU PERCHE | Gaz Naturel | 24
Les Fougères | MORTAGNE AU PERCHE | Gaz Naturel | 24
Chemin des Près | PUTANGES | Fioul Domestique | 33
Les Généhaudières | RANDONNAI | Propane | 16
Le Marais | SAINT GAUBURGE | Propane | 16
La Butte aux Roches | SAINT GERMAIN DU CORBEIS | Fioul Domestique | 24
Le Fourneau | SAINT PATERNE | Gaz Naturel | 12
La Mare aux Chiens | SEES | Gaz Naturel | 95
Le Hamel | TINCHEBRAY | Gaz Naturel | 28
Les Forges | TINCHEBRAY | Gaz Naturel | 16

## Sites TO
Site | Ville | Energie | Nombre de logements
Chaufferie Biomasse Courteille | ALENCON | Biomasse | Sans Objet
Charcot | ALENCON | RCU (Gaz Naturel) | 473
Claude Bernard | ALENCON | RCU (Gaz Naturel) | 341
Pierre & Marie Curie | ALENCON | RCU (Fioul) | 156
Clair Matin | ALENCON | RCU (Gaz Naturel) | 70

## SST n°18 - Saint Michel
LISTE MATERIEL
| SST n°18 - Saint Michel | Energie : | Réseau de chaleur
ARGENTAN
|  | Date de 1ère mise en service | Etat | Nombre de renouvellement | 2018/2019 | 2019/2020 | 2020/2021 | 2021/2022 | 2022/2023 | 2023/2024 | 2024/2025 | 2025/2026
Nbre | Désignation Matériel
|  |  |  | Imposé | 1 an | 2 ans | 3 ans | 4 ans | 5 ans | 6 ans | 7 ans | 8 ans
Matériels en place
SOUS STATION
Production
1 | Echangeur à plaques VITHERM | 2008 | m
2 | Compteur ITRON |  | b
Distribution
Circuit régulé OPHLM
1 | Pompe double SALMSON DCX 65-90 |  | m
1 | V3V + servomoteur BELIMO GM24-SR |  | m
Régulation
1 | Régulation SATCHWELL |  | v | Améliorations
Distribution
Circuit régulé SAGIM
1 | Pompe double SALMSON DCX 40-80 |  | m
1 | V3V + servomoteur BELIMO GM24-SR |  | m
Divers en chaufferie
1 | Armoire électrique |  | m
1 | Vase d'expansion PNEUMATEX (400 L) |  | m
1 | Disconnecteur WATTS |  | b
1 | Compteur d'appoint |  | b
1 | Compteur de chaleur ITRON |  | b
1 | Pompe de relevage |  | m
DIVERS
Ens. | Distribution de chauffage |  | m
Ens. | Emetteurs |  | m
Conformités
Sans Objet
Améliorations
| Remplacement du régulateur actuel par un automate de régulation / télégestion comprenant une optimisation de la relance et une sonde de température d'ambiance tous les 10 logements |  |  | 1
L'ensemble des matériels de type thermomètres, manomètres, vannes de réglage, vanne de barrage, clapets anti-retour, manchon anti-vibratiles, réseaux et calorifuge, supports, filtres de réseau… constituant l'installation font partie intégrante de la présente liste.
| Coût de renouvellement du matériel : |  |  | 1 | 0 | 0 | 0 | 0 | 0 | 0 | 0 | 0
| Autre renouvellement du matériel : |  |  | 1
| Assurances comprises : |  |  | 1
| Conformités : |  |  | 1 | 0 | 0 | 0 | 0 | 0 | 0 | 0 | 0
| Améliorations : |  |  | 1 | 0 | 0 | 0 | 0 | 0 | 0 | 0 | 0
| Divers : |  |  | 1
| Total : |  |  | 1 | 0 | 0 | 0 | 0 | 0 | 0 | 0 | 0
Les plans de renouvellement doivent être impérativement remplis et chiffrés poste par poste (ligne par ligne) - certains matériels doivent impérativement être remplacés au cours du marché. Les matériels pour lesquels le chiffrage correspond uniquement à une remise en état doivent faire apparaître la mention MRE dans la colonne.
|  | Total sur le marché : |  | 0 |  | HT
|  | Total annuel : |  | 0 |  | HT / an

## SST n°36 - Les Verts Près
LISTE MATERIEL
| SST n°36 - Les Verts Près | Energie : | Réseau de chaleur
ARGENTAN
|  | Date de 1ère mise en service | Etat | Nombre de renouvellement | 2018/2019 | 2019/2020 | 2020/2021 | 2021/2022 | 2022/2023 | 2023/2024 | 2024/2025 | 2025/2026
Nbre | Désignation Matériel
|  |  |  | Imposé | 1 an | 2 ans | 3 ans | 4 ans | 5 ans | 6 ans | 7 ans | 8 ans
Matériels en place
SOUS STATION
Production
1 | Echangeur à plaques VITHERM VTO13ST79 | 2008 | m
1 | Compteur de chaleur ITRON |  | b
1 | Contrôleur de débit |  | m
Régulation
1 | Régulation SATCHWELL Invensys MNLCD |  | v | Améliorations
Distribution
Circuit régulé OP
1 | Pompe double sur socle SALMSON NRG864 |  | m
1 | V3V + servomoteur SIEMENS SQL33 |  | v | 1
Circuit régulé SA
1 | Pompe sur socle SALMSON NRG864 |  | m
1 | Pompe sur socle SALMSON NRG864 |  | v | 1
1 | V3V + servomoteur LANDIS & GYR SQL33 |  | v | 1
Divers en chaufferie
1 | Armoire électrique |  | m
3 | Vase d'expansion ZILMET (200 L) |  | v | 3
1 | Vase d'expansion FLEXCON (200 L) |  | v | 1
1 | Disconnecteur CA |  | v | 1
1 | Compteur d'appoint |  | m
2 | Compteur de chaleur ITRON |  | b
DIVERS
Ens. | Distribution de chauffage |  | m
Ens. | Emetteurs |  | m
Conformités
Sans Objet
Améliorations
| Remplacement du régulateur actuel par un automate de régulation / télégestion comprenant une optimisation de la relance et une sonde de température d'ambiance tous les 10 logements |  |  | 1
L'ensemble des matériels de type thermomètres, manomètres, vannes de réglage, vanne de barrage, clapets anti-retour, manchon anti-vibratiles, réseaux et calorifuge, supports, filtres de réseau… constituant l'installation font partie intégrante de la présente liste.
| Coût de renouvellement du matériel : |  |  | 1 | 0 | 0 | 0 | 0 | 0 | 0 | 0 | 0
| Autre renouvellement du matériel : |  |  | 1
| Assurances comprises : |  |  | 1
| Conformités : |  |  | 1 | 0 | 0 | 0 | 0 | 0 | 0 | 0 | 0
| Améliorations : |  |  | 1 | 0 | 0 | 0 | 0 | 0 | 0 | 0 | 0
| Divers : |  |  | 1
| Total : |  |  | 1 | 0 | 0 | 0 | 0 | 0 | 0 | 0 | 0
Les plans de renouvellement doivent être impérativement remplis et chiffrés poste par poste (ligne par ligne) - certains matériels doivent impérativement être remplacés au cours du marché. Les matériels pour lesquels le chiffrage correspond uniquement à une remise en état doivent faire apparaître la mention MRE dans la colonne.
|  | Total sur le marché : |  | 0 |  | HT
|  | Total annuel : |  | 0 |  | HT / an

## SST n°01 - Groupe des Stades
LISTE MATERIEL
| SST n°01 - Groupe des Stades | Energie : | Réseau de chaleur
FERTE MACE
|  | Date de 1ère mise en service | Etat | Nombre de renouvellement | 2018/2019 | 2019/2020 | 2020/2021 | 2021/2022 | 2022/2023 | 2023/2024 | 2024/2025 | 2025/2026
Nbre | Désignation Matériel
|  |  |  | Imposé | 1 an | 2 ans | 3 ans | 4 ans | 5 ans | 6 ans | 7 ans | 8 ans
Matériels en place
SOUS STATION
Production
1 | Echangeur à plaques VICARB | 1998 | v
1 | Pompe double SALMSON RA 2500-2 |  | m
1 | Compteur de chaleur ITRON |  | b
1 | Télégestion SOFREL S530 |  | b
1 | Armoire électrique |  | m
Régulation
1 | Régulation SIEMENS Synco |  | b | Améliorations
Distribution
Circuit radiateur 1
1 | Pompe double sur socle SALMSON NRGB1 |  | m
1 | V3V + servomoteur SIEMENS SAL31 |  | b
Circuit radiateur 2
1 | Pompe double sur socle SALMSON NRGB1 |  | m
1 | V3V + servomoteur SIEMENS SAL31 |  | b
Divers en chaufferie
2 | Vase d'expansion VAREM (250 L) |  | v | 2
1 | Vase d'expansion CIMM (250 L) |  | v | 1
1 | Armoire électrique |  | m
1 | Disconnecteur |  | m
1 | Compteur d'appoint |  | m
1 | Compteur EF |  | m
1 | Pompe de relevage |  | v | 1
DIVERS
Ens. | Distribution de chauffage |  | m
Ens. | Emetteurs |  | m
Conformités
Sans Objet
Améliorations
| Remplacement du régulateur actuel par un automate de régulation / télégestion comprenant une optimisation de la relance et une sonde de température d'ambiance tous les 10 logements |  |  | 1
L'ensemble des matériels de type thermomètres, manomètres, vannes de réglage, vanne de barrage, clapets anti-retour, manchon anti-vibratiles, réseaux et calorifuge, supports, filtres de réseau… constituant l'installation font partie intégrante de la présente liste.
| Coût de renouvellement du matériel : |  |  | 1 | 0 | 0 | 0 | 0 | 0 | 0 | 0 | 0
| Autre renouvellement du matériel : |  |  | 1
| Assurances comprises : |  |  | 1
| Conformités : |  |  | 1 | 0 | 0 | 0 | 0 | 0 | 0 | 0 | 0
| Améliorations : |  |  | 1 | 0 | 0 | 0 | 0 | 0 | 0 | 0 | 0
| Divers : |  |  | 1
| Total : |  |  | 1 | 0 | 0 | 0 | 0 | 0 | 0 | 0 | 0
Les plans de renouvellement doivent être impérativement remplis et chiffrés poste par poste (ligne par ligne) - certains matériels doivent impérativement être remplacés au cours du marché. Les matériels pour lesquels le chiffrage correspond uniquement à une remise en état doivent faire apparaître la mention MRE dans la colonne.
|  | Total sur le marché : |  | 0 |  | HT
|  | Total annuel : |  | 0 |  | HT / an

## SST n°02 - Groupe des Stades
LISTE MATERIEL
| SST n°02 - Groupe des Stades | Energie : | Réseau de chaleur
FERTE MACE
|  | Date de 1ère mise en service | Etat | Nombre de renouvellement | 2018/2019 | 2019/2020 | 2020/2021 | 2021/2022 | 2022/2023 | 2023/2024 | 2024/2025 | 2025/2026
Nbre | Désignation Matériel
|  |  |  | Imposé | 1 an | 2 ans | 3 ans | 4 ans | 5 ans | 6 ans | 7 ans | 8 ans
Matériels en place
SOUS STATION
Production
1 | Echangeur à plaques VICARB | 1998 | v
1 | Compteur de chaleur ITRON |  | b
1 | Télégestion SOFREL S530 |  | b
1 | Armoire électrique |  | m
Régulation
1 | Régulation SIEMENS Synco |  | b | Améliorations
Distribution
Circuit radiateur A
1 | Pompe double sur socle WILO DPN80 |  | m
1 | V3V + servomoteur CONTROLLI MVL56 |  | m
Circuit radiateur B
1 | Pompe double sur socle WILO DPN80 |  | m
1 | V3V + servomoteur SCHNEIDER M700 |  | m
Divers en chaufferie
1 | Vase d'expansion CHARLATTE (1000 L) |  | m
1 | Armoire électrique |  | m
1 | Disconnecteur non contrôlable |  | m
1 | Compteur d'appoint |  | m
1 | Compteur EF |  | m
DIVERS
Ens. | Distribution de chauffage |  | m
Ens. | Emetteurs |  | m
Conformités
Sans Objet
Améliorations
| Remplacement du régulateur actuel par un automate de régulation / télégestion comprenant une optimisation de la relance et une sonde de température d'ambiance tous les 10 logements |  |  | 1
L'ensemble des matériels de type thermomètres, manomètres, vannes de réglage, vanne de barrage, clapets anti-retour, manchon anti-vibratiles, réseaux et calorifuge, supports, filtres de réseau… constituant l'installation font partie intégrante de la présente liste.
| Coût de renouvellement du matériel : |  |  | 1 | 0 | 0 | 0 | 0 | 0 | 0 | 0 | 0
| Autre renouvellement du matériel : |  |  | 1
| Assurances comprises : |  |  | 1
| Conformités : |  |  | 1 | 0 | 0 | 0 | 0 | 0 | 0 | 0 | 0
| Améliorations : |  |  | 1 | 0 | 0 | 0 | 0 | 0 | 0 | 0 | 0
| Divers : |  |  | 1
| Total : |  |  | 1 | 0 | 0 | 0 | 0 | 0 | 0 | 0 | 0
Les plans de renouvellement doivent être impérativement remplis et chiffrés poste par poste (ligne par ligne) - certains matériels doivent impérativement être remplacés au cours du marché. Les matériels pour lesquels le chiffrage correspond uniquement à une remise en état doivent faire apparaître la mention MRE dans la colonne.
|  | Total sur le marché : |  | 0 |  | HT
|  | Total annuel : |  | 0 |  | HT / an

## SST n°02 - Boulevard Kennedy
LISTE MATERIEL
| SST n°02 - Boulevard Kennedy | Energie : | Réseau de chaleur
LISIEUX
|  | Date de 1ère mise en service | Etat | Nombre de renouvellement | 2018/2019 | 2019/2020 | 2020/2021 | 2021/2022 | 2022/2023 | 2023/2024 | 2024/2025 | 2025/2026
Nbre | Désignation Matériel
|  |  |  | Imposé | 1 an | 2 ans | 3 ans | 4 ans | 5 ans | 6 ans | 7 ans | 8 ans
Matériels en place
SOUS STATION
Production
1 | Echangeur à plaques VITHERM | 2007 | m
Circuit régulé Fanfare (Ville)
1 | Pompe SALMSON NSB 25-20B |  | m
1 | V3V + servomoteur SIEMENS Acvatix SQS35 |  | m
1 | Régulation SIEMENS RVL470 |  | m
1 | V2V |  | b
1 | Compteur d'énergie primaire DIEHL SCYLAR |  | b
Régulation
1 | Régulation primaire SIEMENS Synco RMS 705B |  | b
1 | Tableau électrique |  | b
Distribution
Circuit régulé SAGIM
2 | Pompe sur socle SALSMON |  | m
1 | V3V + servomoteur SIEMENS Acvatix SKD32 |  | m
Divers en chaufferie
1 | Groupe de maintien de pression SALMSON Expanson |  | m
1 | Bâche |  | m
1 | Disconnecteur CA |  | m
1 | Compteur d'appoint |  | b
1 | Adoucisseur PENTAIR Water France 2750 |  | b
1 | Régulation SIEMENS RVL 469 |  | m | Améliorations
SOUS STATION SECONDAIRES
SOUS STATION G7 (2 square Barbey d'Aureuilly)
1 | Pompe sur socle SALMSON |  | m
2 | V2V LANDIS & GYR SQK33 |  | v | 2
1 | Régulation LANDIS & GYR Sigmagyr RVP200 |  | v | Améliorations
SOUS STATION TOUR A1
1 | Pompe de relevage |  | m
1 | Pompe sur socle GRUNDFOS |  | m
2 | V2V LANDIS & GYR SQL33 |  | m
1 | Régulation SIEMENS RVP201 | 2017 | b
Sous Station Surpresseur (fuite d'eau)
1 | Surpresseur GRUNDFOS |  | m
2 | Vase d'expansion CHARLATTE (200 L) | 1998 | v | 2
2 | Citernes de stockage |  | m
1 | Armoire de commande |  | m
1 | Compteur d'eau |  | m
1 | Traitement d'eau |  | m
SOUS STATION TOUR A3
1 | Pompe de relevage SALMSON |  | m
1 | Pompe sur socle GRUNDFOS |  | m
2 | V2V LANDIS & GYR SQL33 |  | m
1 | Régulation SIEMENS RVP201 | 2018 | b | Améliorations
Sous Station Surpresseur
1 | Surpresseur GRUNDFOS avec 3 pompes |  | m
1 | Vase d'expansion CHARLATTE (200 L) | 2003 | m
1 | Vase d'expansion GITRAL (200 L) | 2006 | m
2 | Cuves de stockage |  | m
1 | Armoire de commande |  | m
1 | Compteur d'eau |  | m
1 | Traitement d'eau + eau chloré |  | m
1 | Compteur d'eau |  | m
SOUS STATION TOUR A2
1 | Pompe de relevage SALMSON |  | m
1 | Pompe GRUNDFOS |  | m
2 | V2V LANDIS & GYR SQL33 |  | m
1 | Régulation LANDIS & GYR RVL43 |  | v | Améliorations
Sous Station Surpresseur
1 | Surpresseur GRUNDFOS avec 3 pompes |  | m
1 | Vase d'expansion CHARLATTE (200 L) | 1998 | v | 1
1 | Vase d'expansion GITRAL (200 L) | 2006 | m
2 | Cuves de stockage |  | m
1 | Armoire de commande |  | m
1 | Compteur d'eau |  | m
1 | Traitement d'eau + eau chloré |  | m
1 | Compteur d'eau |  | m
SOUS STATION G
1 | Pompe sur socle SALMSON |  | m
2 | V2V LANDIS & GYR SQK33 |  | v | 2
1 | Régulation LANDIS & GYR Sigmagyr RVP200 |  | v | Améliorations
DIVERS
Ens. | Distribution de chauffage |  | m
Ens. | Emetteurs |  | m
Conformités
Sans Objet
Améliorations
| Remplacement des régulateurs actuels par un automate de régulation / télégestion (+ modules d'extension en sous-stations secondaires) comprenant une optimisation de la relance et une sonde de température d'ambiance tous les 10 logements |  |  | 1
L'ensemble des matériels de type thermomètres, manomètres, vannes de réglage, vanne de barrage, clapets anti-retour, manchon anti-vibratiles, réseaux et calorifuge, supports, filtres de réseau… constituant l'installation font partie intégrante de la présente liste.
| Coût de renouvellement du matériel : |  |  | 1 | 0 | 0 | 0 | 0 | 0 | 0 | 0 | 0
| Autre renouvellement du matériel : |  |  | 1
| Assurances comprises : |  |  | 1
| Conformités : |  |  | 1 | 0 | 0 | 0 | 0 | 0 | 0 | 0 | 0
| Améliorations : |  |  | 1 | 0 | 0 | 0 | 0 | 0 | 0 | 0 | 0
| Divers : |  |  | 1
| Total : |  |  | 1 | 0 | 0 | 0 | 0 | 0 | 0 | 0 | 0
Les plans de renouvellement doivent être impérativement remplis et chiffrés poste par poste (ligne par ligne) - certains matériels doivent impérativement être remplacés au cours du marché. Les matériels pour lesquels le chiffrage correspond uniquement à une remise en état doivent faire apparaître la mention MRE dans la colonne.
|  | Total sur le marché : |  | 0 |  | HT
|  | Total annuel : |  | 0 |  | HT / an

## SST n°03a - Saint Ursain
LISTE MATERIEL
| SST n°03a - Saint Ursain | Energie : | Réseau de chaleur
LISIEUX
|  | Date de 1ère mise en service | Etat | Nombre de renouvellement | 2018/2019 | 2019/2020 | 2020/2021 | 2021/2022 | 2022/2023 | 2023/2024 | 2024/2025 | 2025/2026
Nbre | Désignation Matériel
|  |  |  | Imposé | 1 an | 2 ans | 3 ans | 4 ans | 5 ans | 6 ans | 7 ans | 8 ans
Matériels en place
SOUS STATION
Production
1 | Echangeur à plaques VITHERM | 2007 | m
1 | Tableau électrique |  | m
1 | V2V |  | b
1 | Compteur d'énergie SHARKY |  | b
Régulation
1 | Régulation SIEMENS Synco RMS705B |  | b
Distribution
Circuit régulé Sud
1 | Pompe double GRUNDFOS UPC 65-120 |  | v | 1
1 | V3V + servomoteur LANDIS & GYR SQL33 |  | v | 1
1 | Régulation SIEMENS RVP200 |  | m | Améliorations
Circuit régulé Nord
1 | Pompe double GRUNDFOS UPC 40-60 |  | v | 1
1 | V3V + servomoteur LANDIS & GYR SQL33 |  | v | 1
1 | Régulation SIEMENS RVP200 |  | m | Améliorations
Divers en chaufferie
2 | Vase d'expansion VAREM (150 L) | 2008
1 | Pompe de relevage SALMSON
Production ECS
1 | Echangeur à plaques ALFA LAVAL |  | m
1 | Ballon tampon 1000 L | 2008 | m
1 | Groupe de pompes GRUNDFOS UPSD 32-80 | 2007 | m
1 | V3V + servomoteur SIEMENS Acvatix SQS65 |  | b
1 | Pompe GRUNDFOS TP 32-80 | 2016 | b
1 | Pompe GRUNDFOS UPS 32-80 | 2008 | m
1 | Préparateur URANUS |  | m
1 | Pompe de bouclage GRUNDFOS UP 20-45 | 2008 | b
1 | Pompe de bouclage GRUNDFOS UP 20-45 |  | m
1 | Compteur ECS |  | m
1 | Adoucisseur PENTAIR Water 105,54 L2007 |  | m
DIVERS
Ens. | Distribution de chauffage |  | m
Ens. | Emetteurs |  | m
Conformités
Sans Objet
Améliorations
| Remplacement des régulateurs actuels par un automate de régulation / télégestion comprenant une optimisation de la relance et une sonde de température d'ambiance tous les 10 logements |  |  | 1
L'ensemble des matériels de type thermomètres, manomètres, vannes de réglage, vanne de barrage, clapets anti-retour, manchon anti-vibratiles, réseaux et calorifuge, supports, filtres de réseau… constituant l'installation font partie intégrante de la présente liste.
| Coût de renouvellement du matériel : |  |  | 1 | 0 | 0 | 0 | 0 | 0 | 0 | 0 | 0
| Autre renouvellement du matériel : |  |  | 1
| Assurances comprises : |  |  | 1
| Conformités : |  |  | 1 | 0 | 0 | 0 | 0 | 0 | 0 | 0 | 0
| Améliorations : |  |  | 1 | 0 | 0 | 0 | 0 | 0 | 0 | 0 | 0
| Divers : |  |  | 1
| Total : |  |  | 1 | 0 | 0 | 0 | 0 | 0 | 0 | 0 | 0
Les plans de renouvellement doivent être impérativement remplis et chiffrés poste par poste (ligne par ligne) - certains matériels doivent impérativement être remplacés au cours du marché. Les matériels pour lesquels le chiffrage correspond uniquement à une remise en état doivent faire apparaître la mention MRE dans la colonne.
|  | Total sur le marché : |  | 0 |  | HT
|  | Total annuel : |  | 0 |  | HT / an

## Les Roches
LISTE MATERIEL
| Les Roches | Energie : | Réseau de chaleur
MORTAGNE AU PERCHE
|  | Date de 1ère mise en service | Etat | Nombre de renouvellement | 2018/2019 | 2019/2020 | 2020/2021 | 2021/2022 | 2022/2023 | 2023/2024 | 2024/2025 | 2025/2026
Nbre | Désignation Matériel
|  |  |  | Imposé | 1 an | 2 ans | 3 ans | 4 ans | 5 ans | 6 ans | 7 ans | 8 ans
Matériels en place
SOUS STATION
Production
1 | Echangeur à plaques CETETHERM EP99 | 1999 | v
1 | Compteur de chaleur CF21 |  | v
1 | Régulation SIEMENS Synco |  | b
Régulation
1 | Régulation SIEMENS RVL480 |  | m | Améliorations
Distribution
Circuit Radiateur
1 | Pompe double sur socle GRUNDFOS MG100LC4 |  | b
Circuit Sous Station Cartier
1 | Pompe double sur socle SALMSON NRG81 |  | b
Production ECS
1 | Echangeur à plaques ATLANTIC GUILLOT Rubis T4-10 | 2014 | b
4 | Pompe SALSMON SXM 32-80N |  | b
1 | V3V + servomoteur SIEMENS SQS359 |  | b
2 | Pompe de bouclage SALMSON |  | m
1 | Ballon de stockage ECS ATLANTIC GUILLOT (2000 L) | 2014 | b
Divers en chaufferie
1 | Vase d'expansion PNEUMATEX (1000 L) |  | m
1 | Disconnecteur |  | b
1 | Compteur d'appoit |  | b
1 | Armoire électrique |  | m
DIVERS
Ens. | Distribution de chauffage |  | m
Ens. | Emetteurs |  | m
Conformités
Sans Objet
Améliorations
| Remplacement du régulateur actuel par un automate de régulation / télégestion comprenant une optimisation de la relance et une sonde de température d'ambiance tous les 10 logements |  |  | 1
L'ensemble des matériels de type thermomètres, manomètres, vannes de réglage, vanne de barrage, clapets anti-retour, manchon anti-vibratiles, réseaux et calorifuge, supports, filtres de réseau… constituant l'installation font partie intégrante de la présente liste.
| Coût de renouvellement du matériel : |  |  | 1 | 0 | 0 | 0 | 0 | 0 | 0 | 0 | 0
| Autre renouvellement du matériel : |  |  | 1
| Assurances comprises : |  |  | 1
| Conformités : |  |  | 1 | 0 | 0 | 0 | 0 | 0 | 0 | 0 | 0
| Améliorations : |  |  | 1 | 0 | 0 | 0 | 0 | 0 | 0 | 0 | 0
| Divers : |  |  | 1
| Total : |  |  | 1 | 0 | 0 | 0 | 0 | 0 | 0 | 0 | 0
Les plans de renouvellement doivent être impérativement remplis et chiffrés poste par poste (ligne par ligne) - certains matériels doivent impérativement être remplacés au cours du marché. Les matériels pour lesquels le chiffrage correspond uniquement à une remise en état doivent faire apparaître la mention MRE dans la colonne.
|  | Total sur le marché : |  | 0 |  | HT
|  | Total annuel : |  | 0 |  | HT / an

## Brebiette
LISTE MATERIEL
| Brebiette | Energie : | Gaz naturel
ALENCON
|  | Date de 1ère mise en service | Etat | Nombre de renouvellement | 2018/2019 | 2019/2020 | 2020/2021 | 2021/2022 | 2022/2023 | 2023/2024 | 2024/2025 | 2025/2026
Nbre | Désignation Matériel
|  |  |  | Imposé | 1 an | 2 ans | 3 ans | 4 ans | 5 ans | 6 ans | 7 ans | 8 ans
Matériels en place
CHAUFFERIE n°27
Production
1 | Chaudière n°1 GUILLOT Condensagaz (116 kW) | 1994 | v | 1
1 | Pompe de recyclage chaudière n°1 GRUNDFOS UPS 32-55 |  | m
1 | Chaudière n°2 GUILLOT Optimagaz (116 kW) | 1994 | v | 1
1 | Pompe de recyclage chaudière n°2 SALMSON Priux Master 32-55 |  | b
Régulation
1 | Régulation LANDIS & GYR Sigmagyr RVL55 |  | v | Améliorations
Distribution
Circuit régulé Radiateurs
1 | Pompe double GRUNDFOS UPC 50-120 |  | m
1 | V3V + servomoteur LANDIS & GYR SQK33 |  | v | 1
Divers en chaufferie
1 | Armoire électrique |  | v | Conformités
2 | Vase d'expansion REFLEX (50 L) |  | v | 2
1 | Disconnecteur BA WATTS |  | v | 1
1 | Compteur d'appoint d'eau de chauffage |  | m
1 | Pot à boues |  | m
1 | Pompe pot à boues GRUNDFOS UPS 32-55 |  | m
CHAUFFERIE n°31
Production
1 | Chaudière n°1 GUILLOT Condensagaz (116 kW) | 1994 | v | 1
1 | Pompe de recyclage chaudière n°1 GRUNDFOS UPS 32-55 |  | m
1 | Chaudière n°2 GUILLOT Optimagaz (116 kW) | 1994 | v | 1
1 | Pompe de recyclage chaudière n°2 GRUNDFOS UPS 32-55 |  | m
Régulation
1 | Régulation SIEMENS RVL 482 |  | m | Améliorations
Distribution
Circuit régulé radiateurs
1 | Pompe double GRUNDFOS UPC 50-120 |  | m
1 | V3V + servomoteur LANDIS & GYR SQK33 |  | v | 1
Divers en chaufferie
1 | Armoire électrique |  | v | Conformités
2 | Vase d'expansion REFLEX (50 L) |  | v | 2
1 | Disconnecteur BA WATTS |  | m
1 | Compteur d'appoint d'eau de chauffage |  | m
1 | Pot à boues |  | m
1 | Pompe pot à boues GRUNDFOS UPS 32-55 |  | m
DIVERS
Ens. | Distribution de chauffage |  | m
Ens. | Emetteurs |  | m
Conformités
CHAUFFERIE n°27
| Mise en place d'une porte d'accès à la chaufferie conforme à la réglementation en vigueur |  |  | 1
| Remplacement de l'éclairage de sécurité (bloc BAES) au-dessus de la porte d'accès à la chaufferie |  |  | 1
| Mise en place d'un clapet HA anti-pollution |  |  | 1
| Mise en place d'une armoire électrique conforme à la réglementation en vigueur, intégrant une prise 220 V avec un différentiel 30 mA |  |  | 1
CHAUFFERIE n°31
| Mise en place d'une porte d'accès à la chaufferie conforme à la réglementation en vigueur |  |  | 1
| Mise en place d'un clapet HA anti-pollution |  |  | 1
| Mise en place d'une armoire électrique conforme à la réglementation en vigueur, intégrant une prise 220 V avec un différentiel 30 mA |  |  | 1
Améliorations
CHAUFFERIE n°27
| Coût induit par le passage de la basse température à la condensation sur la chaudière n°2 |  |  | 1
| Remplacement du régulateur actuel par un automate de régulation / télégestion comprenant une optimisation de la relance et une sonde de température d'ambiance tous les 10 logements |  |  | 1
CHAUFFERIE n°31
| Coût induit par le passage de la basse température à la condensation sur la chaudière n°2 |  |  | 1
| Remplacement du régulateur actuel par un automate de régulation / télégestion comprenant une optimisation de la relance et une sonde de température d'ambiance tous les 10 logements |  |  | 1
L'ensemble des matériels de type thermomètres, manomètres, vannes de réglage, vanne de barrage, clapets anti-retour, manchon anti-vibratiles, réseaux et calorifuge, supports, filtres de réseau… constituant l'installation font partie intégrante de la présente liste.
| Coût de renouvellement du matériel : |  |  | 1 | 0 | 0 | 0 | 0 | 0 | 0 | 0 | 0
| Autre renouvellement du matériel : |  |  | 1
| Assurances comprises : |  |  | 1
| Conformités : |  |  | 1 | 0 | 0 | 0 | 0 | 0 | 0 | 0 | 0
| Améliorations : |  |  | 1 | 0 | 0 | 0 | 0 | 0 | 0 | 0 | 0
| Divers : |  |  | 1
| Total : |  |  | 1 | 0 | 0 | 0 | 0 | 0 | 0 | 0 | 0
Les plans de renouvellement doivent être impérativement remplis et chiffrés poste par poste (ligne par ligne) - certains matériels doivent impérativement être remplacés au cours du marché. Les matériels pour lesquels le chiffrage correspond uniquement à une remise en état doivent faire apparaître la mention MRE dans la colonne.
|  | Total sur le marché : |  | 0 |  | HT
|  | Total annuel : |  | 0 |  | HT / an

## Le Parc
LISTE MATERIEL
| Le Parc | Energie : | Gaz naturel
ALENCON
|  | Date de 1ère mise en service | Etat | Nombre de renouvellement | 2018/2019 | 2019/2020 | 2020/2021 | 2021/2022 | 2022/2023 | 2023/2024 | 2024/2025 | 2025/2026
Nbre | Désignation Matériel
|  |  |  | Imposé | 1 an | 2 ans | 3 ans | 4 ans | 5 ans | 6 ans | 7 ans | 8 ans
Matériels en place
CHAUFFERIE
Production
1 | Chaudière OERTLI (puissance nominale estimée à 300 kW) | 2006 | v | 1
1 | Bruleur CUENOD C30 | 2006 | m | 1
1 | Pompe recyclage chaudière SALMSON Priux 32-55 |  | m
Régulation
1 | Régulation LANDIS & GYR RVL 41.00 |  | v | Améliorations
Distribution
Circuit régulé Radiateurs
1 | Pompe chauffage double GRUNDFOS UPSD 65-60/2F |  | m
1 | Vanne trois voies + servomoteur SQK32.10 |  | m
Divers en chaufferie
1 | Armoire électrique |  | b
1 | Vase d'expansion WATTS (300 L) | 2006 | m
1 | Disconnecteur BA WATTS DN20 |  | m
1 | Compteur d'appoint d'eau de chauffage PN16 | 2006 | m
1 | Compteur d'énergie ACTARIS DN50 |  | b
DIVERS
Ens. | Distribution de chauffage |  | m
Ens. | Emetteurs |  | m
Conformités
| Mise en place d'un éclairage de sécurité (bloc BAES) au-dessus de la porte d'accès à la chaufferie |  |  | 1
| Mise en conformité coupe feu du mur extérieur |  |  | 1
| Raccordement des condensats cheminée sur évacuation d'eau usées + mise en place d'un kit de neutralisation |  |  | 1
Améliorations
| Remplacement du régulateur actuel par un automate de régulation / télégestion comprenant une optimisation de la relance et une sonde de température d'ambiance tous les 10 logements |  |  | 1
| Coût induit par le passage de la basse température à la condensation sur la chaudière |  |  | 1
| Création, plastification et mise en place d'un schéma de principe des installations |  |  | 1
| Création et mise en place des schémas électriques de l'armoire |  |  | 1
L'ensemble des matériels de type thermomètres, manomètres, vannes de réglage, vanne de barrage, clapets anti-retour, manchon anti-vibratiles, réseaux et calorifuge, supports, filtres de réseau… constituant l'installation font partie intégrante de la présente liste.
| Coût de renouvellement du matériel : |  |  | 1 | 0 | 0 | 0 | 0 | 0 | 0 | 0 | 0
| Autre renouvellement du matériel : |  |  | 1
| Assurances comprises : |  |  | 1
| Conformités : |  |  | 1 | 0 | 0 | 0 | 0 | 0 | 0 | 0 | 0
| Améliorations : |  |  | 1 | 0 | 0 | 0 | 0 | 0 | 0 | 0 | 0
| Divers : |  |  | 1
| Total : |  |  | 1 | 0 | 0 | 0 | 0 | 0 | 0 | 0 | 0
Les plans de renouvellement doivent être impérativement remplis et chiffrés poste par poste (ligne par ligne) - certains matériels doivent impérativement être remplacés au cours du marché. Les matériels pour lesquels le chiffrage correspond uniquement à une remise en état doivent faire apparaître la mention MRE dans la colonne.
|  | Total sur le marché : |  | 0 |  | HT
|  | Total annuel : |  | 0 |  | HT / an

## Mezeray
LISTE MATERIEL
| Mezeray | Energie : | Gaz naturel
ALENCON
|  | Date de 1ère mise en service | Etat | Nombre de renouvellement | 2018/2019 | 2019/2020 | 2020/2021 | 2021/2022 | 2022/2023 | 2023/2024 | 2024/2025 | 2025/2026
Nbre | Désignation Matériel
|  |  |  | Imposé | 1 an | 2 ans | 3 ans | 4 ans | 5 ans | 6 ans | 7 ans | 8 ans
Matériels en place
CHAUFFERIE
Production
1 | Chaudière CHAPPEE (puissance estimée à 300 kW) | 1995 | v | 1
1 | Pompe recyclage simple GRUNDFOS Alpha + |  | m
Régulation
1 | Régulation SIEMENS RVL 470 |  | m | Améliorations
Distribution
Circuit régulé Radiateurs
1 | Groupe de pompes EURAMO 2655 |  | v | 1
1 | Vanne trois voies + servomoteur SQK 33 |  | m
Divers en chaufferie
1 | Armoire électrique |  | b
1 | Vase d'expansion FLEXCON (80 L) | 1997 | v | 1
1 | Compteur d'appoint d'eau de chauffage) |  | b
DIVERS
Ens. | Distribution de chauffage |  | m
Ens. | Emetteurs |  | m
Conformités
| Mise en place d'un éclairage de sécurité (bloc BAES) au-dessus de la porte d'accès à la chaufferie |  |  | 1
| Mise en place d'un disconnecteur contrôlable sur l'appoint d'eau |  |  | 1
| Création d'une ventilation haute dans la chaufferie |  |  | 1
| Création d'une ventilation basse dans la chaufferie |  |  | 1
| Mise en place d'une coupure électrique extérieure force & lumière |  |  | 1
| Mise en place d'une porte d'accès à la chaufferie conforme à la réglementation en vigueur |  |  | 1
| Repérage du circuit de distribution |  |  | 1
Améliorations
| Remplacement du régulateur actuel par un automate de régulation / télégestion comprenant une optimisation de la relance et une sonde de température d'ambiance tous les 10 logements |  |  | 1
| Coût induit par le passage de la basse température à la condensation sur la chaudière |  |  | 1
| Création, plastification et mise en place d'un schéma de principe des installations |  |  | 1
L'ensemble des matériels de type thermomètres, manomètres, vannes de réglage, vanne de barrage, clapets anti-retour, manchon anti-vibratiles, réseaux et calorifuge, supports, filtres de réseau… constituant l'installation font partie intégrante de la présente liste.
| Coût de renouvellement du matériel : |  |  | 1 | 0 | 0 | 0 | 0 | 0 | 0 | 0 | 0
| Autre renouvellement du matériel : |  |  | 1
| Assurances comprises : |  |  | 1
| Conformités : |  |  | 1 | 0 | 0 | 0 | 0 | 0 | 0 | 0 | 0
| Améliorations : |  |  | 1 | 0 | 0 | 0 | 0 | 0 | 0 | 0 | 0
| Divers : |  |  | 1
| Total : |  |  | 1 | 0 | 0 | 0 | 0 | 0 | 0 | 0 | 0
Les plans de renouvellement doivent être impérativement remplis et chiffrés poste par poste (ligne par ligne) - certains matériels doivent impérativement être remplacés au cours du marché. Les matériels pour lesquels le chiffrage correspond uniquement à une remise en état doivent faire apparaître la mention MRE dans la colonne.
|  | Total sur le marché : |  | 0 |  | HT
|  | Total annuel : |  | 0 |  | HT / an

## Sénatorerie
LISTE MATERIEL
| Sénatorerie | Energie : | Gaz naturel
ALENCON
|  | Date de 1ère mise en service | Etat | Nombre de renouvellement | 2018/2019 | 2019/2020 | 2020/2021 | 2021/2022 | 2022/2023 | 2023/2024 | 2024/2025 | 2025/2026
Nbre | Désignation Matériel
|  |  |  | Imposé | 1 an | 2 ans | 3 ans | 4 ans | 5 ans | 6 ans | 7 ans | 8 ans
Matériels en place
CHAUFFERIE
Production
1 | Chaudière n°1 GUILLOT Condensagaz (348 kW) | 2003 | m | 1
1 | Pompe de charge chaudière n°1 GRNDFOS MAGNA1 65-60 F |  | b
1 | Chaudière n°2 DE DIETRICH GT 530-14 (812 kW) |  | b
1 | Brûleur n°2 WEISHAUPT WM G10/3-A |  | b
1 | Pompe de charge chaudière n°2 MAGNA1 80-120F |  | b
Régulation
1 | Régulation SIEMENS Synco |  | b | Améliorations
1 | Régulation SIEMENS EMK770 |  | b | Améliorations
Distribution
Circuit régulé Radiateurs
1 | Groupe de pompes GRUNDFOS Magna 3D 80-120F |  | b
1 | Vanne trois voies siemens + servomoteur SQL33 |  | b
Divers en chaufferie
1 | Bouteille de mélange |  | b
1 | Compteur d'énergie |  | b
1 | Armoire électrique |  | b
1 | Détection gaz Oldham MX32 |  | b
1 | Pompe de relevage |  | b
1 | Module d'expansion Pneumatex compresso 700L | 2013 | b
1 | Compteur d'eau |  | b
1 | Disconnecteur Watts |  | b
1 | Module d'expansion pneumatex Vento | 2014 | b
SOUS STATION
1 | Echangeur à plaques Uranus Ubsv511 DD | 2003 | m
2 | Pompe double échnageur Grundfos |  | m
1 | Vanne trois voies Siemens VXG+ servomoteur SQX62 | 2003 | m
1 | Ballon ECS Cetetherm 750L | 2005 | m
1 | Adoucisseur PWG | 2017 | b
1 | Compteur d'eau |  | b
1 | Compteur d'énergie ITRON |  | b
1 | Armoire électrique |  | b
1 | Régulation Siemens |  | b
1 | Pompe de relevage |  | v | 1
2 | Pompe bouclage ECS Grundfos UPS 25-55 |  | v | 2
1 | Pompe double Salmson DCX 80-50N |  | b
1 | Pompe double Salmson Priux Master D40-60 |  | b
1 | Vanne trois voies Siemens + servomoteur SQS65 |  | b
1 | Vanne trois voies Siemens + servomoteur SAL61 |  | b
1 | Pompe double Sgrundfos Magna 3D 65-120F |  | b
SAS
1 | Echangeur à plaque ALPHA Laval | 2014 | b
1 | Pompe double échangeur Grundfos UPSD 80-180 |  | b
1 | Vanne trois voies préparateur Honeywell |  | b
1 | Pompe simple ECS Grundfos UPSD 32-80 |  | b
1 | Ballon ECS |  | b
1 | Compteur d'eau |  | b
1 | Disconnecteur Socla DN65 |  | b
1 | Compteur d'eau adoucie |  | b
1 | Compteur d'eau |  | b
1 | Adoucisseur |  | m
1 | Compteur d'eau Zenner |  | b
DIVERS
Ens. | Distribution de chauffage |  | b
Ens. | Emetteurs |  | b
Conformités
| Création de 3 points de puisage sur le stockage ECS |  |  | 1
| Mise en place de thermomètres pour l'eau chaude sanitaire |  |  | 1
| Mise en place d'un kit de neutralisation des condensats |  |  | 1
| Mise en place d'extincteur en chaufferie |  |  | 1
| Réfection du raccord de l'oxydation de la fumisterie |  |  | 1
| Mise en place d'un ferme-porte (groom) sur la porte d'accès à la chaufferie |  |  | 1
Améliorations
| Remplacement du régulateur actuel par un automate de régulation / télégestion comprenant une optimisation de la relance et une sonde de température d'ambiance tous les 10 logements |  |  | 1
L'ensemble des matériels de type thermomètres, manomètres, vannes de réglage, vanne de barrage, clapets anti-retour, manchon anti-vibratiles, réseaux et calorifuge, supports, filtres de réseau… constituant l'installation font partie intégrante de la présente liste.
| Coût de renouvellement du matériel : |  |  | 1 | 0 | 0 | 0 | 0 | 0 | 0 | 0 | 0
| Autre renouvellement du matériel : |  |  | 1
| Assurances comprises : |  |  | 1
| Conformités : |  |  | 1 | 0 | 0 | 0 | 0 | 0 | 0 | 0 | 0
| Améliorations : |  |  | 1 | 0 | 0 | 0 | 0 | 0 | 0 | 0 | 0
| Divers : |  |  | 1
| Total : |  |  | 1 | 0 | 0 | 0 | 0 | 0 | 0 | 0 | 0
Les plans de renouvellement doivent être impérativement remplis et chiffrés poste par poste (ligne par ligne) - certains matériels doivent impérativement être remplacés au cours du marché. Les matériels pour lesquels le chiffrage correspond uniquement à une remise en état doivent faire apparaître la mention MRE dans la colonne.
|  | Total sur le marché : |  | 0 |  | HT
|  | Total annuel : |  | 0 |  | HT / an

## Villeneuve
LISTE MATERIEL
| Villeneuve | Energie : | Electrique
ALENCON
|  | Date de 1ère mise en service | Etat | Nombre de renouvellement | 2018/2019 | 2019/2020 | 2020/2021 | 2021/2022 | 2022/2023 | 2023/2024 | 2024/2025 | 2025/2026
Nbre | Désignation Matériel
|  |  |  | Imposé | 1 an | 2 ans | 3 ans | 4 ans | 5 ans | 6 ans | 7 ans | 8 ans
Matériels en place
PRODUCTION
Production
158 | Radiateur électrique bi-jonction |  | m
363 | Radiateur électrique bi-jonction |  | m
196 | Radiateur électrique bi-jonction |  | m
Régulation
1 | Régulation |  | m
Conformités
Sans Objet
Améliorations
Sans Objet
L'ensemble des matériels de type thermomètres, manomètres, vannes de réglage, vanne de barrage, clapets anti-retour, manchon anti-vibratiles, réseaux et calorifuge, supports, filtres de réseau… constituant l'installation font partie intégrante de la présente liste.
| Coût de renouvellement du matériel : |  |  | 1 | 0 | 0 | 0 | 0 | 0 | 0 | 0 | 0
| Autre renouvellement du matériel : |  |  | 1
| Assurances comprises : |  |  | 1
| Conformités : |  |  | 1 | 0 | 0 | 0 | 0 | 0 | 0 | 0 | 0
| Améliorations : |  |  | 1 | 0 | 0 | 0 | 0 | 0 | 0 | 0 | 0
| Divers : |  |  | 1
| Total : |  |  | 1 | 0 | 0 | 0 | 0 | 0 | 0 | 0 | 0
Les plans de renouvellement doivent être impérativement remplis et chiffrés poste par poste (ligne par ligne) - certains matériels doivent impérativement être remplacés au cours du marché. Les matériels pour lesquels le chiffrage correspond uniquement à une remise en état doivent faire apparaître la mention MRE dans la colonne.
|  | Total sur le marché : |  | 0 |  | HT
|  | Total annuel : |  | 0 |  | HT / an

## Groupe Saint Martin
LISTE MATERIEL
| Groupe Saint Martin | Energie : | Electrique
ARGENTAN
|  | Date de 1ère mise en service | Etat | Nombre de renouvellement | 2018/2019 | 2019/2020 | 2020/2021 | 2021/2022 | 2022/2023 | 2023/2024 | 2024/2025 | 2025/2026
Nbre | Désignation Matériel
|  |  |  | Imposé | 1 an | 2 ans | 3 ans | 4 ans | 5 ans | 6 ans | 7 ans | 8 ans
Matériels en place
ZONE 1 (4 BÂTIMENTS)
1 | Armoire électrique |  | m
1 | Régulateur DELEAGE DOMOTOP DTC 93 (rez-de-chaussée) |  | v | Améliorations
1 | Régulateur DELEAGE DOMOTOP DTC 93 (étages) |  | v | Améliorations
2 | Sonde de température extérieure |  | m
ZONE 2 (1 BÂTIMENT)
1 | Armoire électrique |  | m
1 | Régulateur DELEAGE DOMOTOP DTC 93 (rez-de-chaussée) |  | v | Améliorations
1 | Régulateur DELEAGE DOMOTOP DTC 93 (étages) |  | v | Améliorations
2 | Sonde de température extérieure |  | m
ZONE 3 (1 BÂTIMENTS)
1 | Armoire électrique |  | m
1 | Régulateur DELEAGE DOMOTOP DTC 93 (rez-de-chaussée) |  | v | Améliorations
1 | Régulateur DELEAGE DOMOTOP DTC 93 (étages) |  | v | Améliorations
2 | Sonde de température extérieure |  | m
DIVERS
Ens. | Planchers chauffants électriques |  | m
Ens. | Radiateurs électriques |  | v | Améliorations
Conformités
Sans Objet
Améliorations
| Remplacement des régulateurs |  |  | 1
L'ensemble des matériels de type thermomètres, manomètres, vannes de réglage, vanne de barrage, clapets anti-retour, manchon anti-vibratiles, réseaux et calorifuge, supports, filtres de réseau… constituant l'installation font partie intégrante de la présente liste.
| Coût de renouvellement du matériel : |  |  | 1 | 0 | 0 | 0 | 0 | 0 | 0 | 0 | 0
| Autre renouvellement du matériel : |  |  | 1
| Assurances comprises : |  |  | 1
| Conformités : |  |  | 1 | 0 | 0 | 0 | 0 | 0 | 0 | 0 | 0
| Améliorations : |  |  | 1 | 0 | 0 | 0 | 0 | 0 | 0 | 0 | 0
| Divers : |  |  | 1
| Total : |  |  | 1 | 0 | 0 | 0 | 0 | 0 | 0 | 0 | 0
Les plans de renouvellement doivent être impérativement remplis et chiffrés poste par poste (ligne par ligne) - certains matériels doivent impérativement être remplacés au cours du marché. Les matériels pour lesquels le chiffrage correspond uniquement à une remise en état doivent faire apparaître la mention MRE dans la colonne.
|  | Total sur le marché : |  | 0 |  | HT
|  | Total annuel : |  | 0 |  | HT / an

## Le Booz - Tour Saint Vincent
LISTE MATERIEL
| Le Booz - Tour Saint Vincent | Energie : | Propane
BRETONCELLES
|  | Date de 1ère mise en service | Etat | Nombre de renouvellement | 2018/2019 | 2019/2020 | 2020/2021 | 2021/2022 | 2022/2023 | 2023/2024 | 2024/2025 | 2025/2026
Nbre | Désignation Matériel
|  |  |  | Imposé | 1 an | 2 ans | 3 ans | 4 ans | 5 ans | 6 ans | 7 ans | 8 ans
Matériels en place
CHAUFFERIE
Production
1 | Chaudière murale DE DIETRICH MCA (90 kW) | 2016 | b
Distribution
1 | Groupe de pompes GRUNDFOS MAGNA 3D 40-120F |  | b
Divers en chaufferie
1 | Vase d'expansion REFLEX 300L |  | b
1 | Disconnecteur BA |  | b
1 | Compteur d'appoint d'eau de chauffage |  | b
1 | Pompe de relevage |  | b
DIVERS
Ens. | Distribution de chauffage |  | b
Ens. | Emetteurs |  | b
Conformités
| Mise en place d'un éclairage de sécurité (bloc BAES) au-dessus de la porte d'accès à la chaufferie |  |  | 1
| Mise en place d'un manomètre sur l'arrivée de gaz en chaufferie |  |  | 1
| Mise en place d'un repérage sur la coupure électrique extérieure |  |  | 1
Améliorations
| Mise en place d'une armoire électrique de télégestion |  |  | 1
| Mise en place d'un automate de régulation / télégestion comprenant une optimisation de la relance et une sonde de température d'ambiance tous les 10 logements |  |  | 1
L'ensemble des matériels de type thermomètres, manomètres, vannes de réglage, vanne de barrage, clapets anti-retour, manchon anti-vibratiles, réseaux et calorifuge, supports, filtres de réseau… constituant l'installation font partie intégrante de la présente liste.
| Coût de renouvellement du matériel : |  |  | 1 | 0 | 0 | 0 | 0 | 0 | 0 | 0 | 0
| Autre renouvellement du matériel : |  |  | 1
| Assurances comprises : |  |  | 1
| Conformités : |  |  | 1 | 0 | 0 | 0 | 0 | 0 | 0 | 0 | 0
| Améliorations : |  |  | 1 | 0 | 0 | 0 | 0 | 0 | 0 | 0 | 0
| Divers : |  |  | 1
| Total : |  |  | 1 | 0 | 0 | 0 | 0 | 0 | 0 | 0 | 0
Les plans de renouvellement doivent être impérativement remplis et chiffrés poste par poste (ligne par ligne) - certains matériels doivent impérativement être remplacés au cours du marché. Les matériels pour lesquels le chiffrage correspond uniquement à une remise en état doivent faire apparaître la mention MRE dans la colonne.
|  | Total sur le marché : |  | 0 |  | HT
|  | Total annuel : |  | 0 |  | HT / an

## Tour Brière
LISTE MATERIEL
| Tour Brière | Energie : | Fioul domestique
CETON
|  | Date de 1ère mise en service | Etat | Nombre de renouvellement | 2018/2019 | 2019/2020 | 2020/2021 | 2021/2022 | 2022/2023 | 2023/2024 | 2024/2025 | 2025/2026
Nbre | Désignation Matériel
|  |  |  | Imposé | 1 an | 2 ans | 3 ans | 4 ans | 5 ans | 6 ans | 7 ans | 8 ans
Matériels en place
CHAUFFERIE
Production
1 | Chaudière au sol OERTLI (92 kW) | 1995 | m | 1
1 | Brûleur CUENOD NC12 | 2016 | b
1 | Pompe de recyclage GRUNDFOS ALPHA2L 25-60 | 2016 | b
Régulation
1 | Régulation LANDIS & GYR Sigmagyr RVL 41.10 |  | v | Améliorations
Distribution
Circuit régulé Radiateurs
1 | Pompe GRUNDFOS UPS 25-80 |  | m
1 | Pompe GRUNDFOS UPS 25-40 |  | m
1 | V3V + servomoteur SIEMENS SQK33 |  | m
Divers en chaufferie
1 | Armoire électrique |  | m
1 | Vase d'expansion FLEXCON (35 L) |  | m
1 | Jauge à fioul |  | v
1 | Disconnecteur |  | m
1 | Compteur d'appoint d'eau de chauffage |  | m
1 | Compteur d'énergie ITRON |  | b
DIVERS
Ens. | Distribution de chauffage |  | m
Ens. | Emetteurs |  | m
Conformités
| Mise en place d'un ferme-porte (groom) sur la porte d'accès à la chaufferie |  |  | 1
| Mise en place d'un éclairage de sécurité (bloc BAES) au-dessus de la porte d'accès à la chaufferie |  |  | 1
| Mise en place d'une prise 220 V avec un différentiel 30 mA |  |  | 1
| Mise en place d'un repérage sur la coupure électrique extérieure |  |  | 1
| Mise en place d'un manomètre sur l'arrivée de gaz en chaufferie |  |  | 1
Améliorations
| Coût induit par le passage de la basse température à la condensation sur la chaudière |  |  | 1
| Remplacement du régulateur actuel par un automate de régulation / télégestion comprenant une optimisation de la relance et une sonde de température d'ambiance tous les 10 logements |  |  | 1
| Création, plastification et mise en place d'un schéma de principe des installations |  |  | 1
L'ensemble des matériels de type thermomètres, manomètres, vannes de réglage, vanne de barrage, clapets anti-retour, manchon anti-vibratiles, réseaux et calorifuge, supports, filtres de réseau… constituant l'installation font partie intégrante de la présente liste.
| Coût de renouvellement du matériel : |  |  | 1 | 0 | 0 | 0 | 0 | 0 | 0 | 0 | 0
| Autre renouvellement du matériel : |  |  | 1
| Assurances comprises : |  |  | 1
| Conformités : |  |  | 1 | 0 | 0 | 0 | 0 | 0 | 0 | 0 | 0
| Améliorations : |  |  | 1 | 0 | 0 | 0 | 0 | 0 | 0 | 0 | 0
| Divers : |  |  | 1
| Total : |  |  | 1 | 0 | 0 | 0 | 0 | 0 | 0 | 0 | 0
Les plans de renouvellement doivent être impérativement remplis et chiffrés poste par poste (ligne par ligne) - certains matériels doivent impérativement être remplacés au cours du marché. Les matériels pour lesquels le chiffrage correspond uniquement à une remise en état doivent faire apparaître la mention MRE dans la colonne.
|  | Total sur le marché : |  | 0 |  | HT
|  | Total annuel : |  | 0 |  | HT / an

## La Forêt
LISTE MATERIEL
| La Forêt | Energie : | Gaz naturel
DAMIGNY
|  | Date de 1ère mise en service | Etat | Nombre de renouvellement | 2018/2019 | 2019/2020 | 2020/2021 | 2021/2022 | 2022/2023 | 2023/2024 | 2024/2025 | 2025/2026
Nbre | Désignation Matériel
|  |  |  | Imposé | 1 an | 2 ans | 3 ans | 4 ans | 5 ans | 6 ans | 7 ans | 8 ans
Matériels en place
CHAUFFERIE
Production
1 | Chaudière OERTLI (90 kW) | 2004 | m | 1
1 | Brûleur CUENOD NC12 | 2004 | m | 1
1 | Pompe de recyclage SALMSON SXM 32-25 |  | b
Régulation
1 | Régulation LANDIS & GYR Sigmagyr RVL 41.10 |  | v | Améliorations
Distribution
Circuit régulé Radiateur
1 | Pompe SALMSON SXM 32-25 |  | b
1 | V3V + servomoteur LANDIS & GYR SQK33 |  | v | 1
Divers en chaufferie
1 | Armoire électrique |  | m
1 | Vase d'expansion ELBI (80 L) |  | m
1 | Disconnecteur BA |  | m
1 | Compteur d'appoint d'eau de chauffage |  | m
1 | Compteur d'énergie ACTARIS CF100 |  | m
1 | Compteur EF |  | m
DIVERS
Ens. | Distribution de chauffage |  | m
Ens. | Emetteurs |  | m
Conformités
| Mise en place d'un ferme-porte (groom) sur la porte d'accès à la chaufferie |  |  | 1
| Mise en place d'une prise 220 V avec un différentiel 30 mA |  |  | 1
| Remplacement de la vitre coupure extérieur qui est cassée |  |  | 1
| Mise en place d'un repérage sur la coupure électrique extérieure |  |  | 1
Améliorations
| Coût induit par le passage de la basse température à la condensation sur la chaudière |  |  | 1
| Remplacement du régulateur actuel par un automate de régulation / télégestion comprenant une optimisation de la relance et une sonde de température d'ambiance tous les 10 logements |  |  | 1
| Création, plastification et mise en place d'un schéma de principe des installations |  |  | 1
L'ensemble des matériels de type thermomètres, manomètres, vannes de réglage, vanne de barrage, clapets anti-retour, manchon anti-vibratiles, réseaux et calorifuge, supports, filtres de réseau… constituant l'installation font partie intégrante de la présente liste.
| Coût de renouvellement du matériel : |  |  | 1 | 0 | 0 | 0 | 0 | 0 | 0 | 0 | 0
| Autre renouvellement du matériel : |  |  | 1
| Assurances comprises : |  |  | 1
| Conformités : |  |  | 1 | 0 | 0 | 0 | 0 | 0 | 0 | 0 | 0
| Améliorations : |  |  | 1 | 0 | 0 | 0 | 0 | 0 | 0 | 0 | 0
| Divers : |  |  | 1
| Total : |  |  | 1 | 0 | 0 | 0 | 0 | 0 | 0 | 0 | 0
Les plans de renouvellement doivent être impérativement remplis et chiffrés poste par poste (ligne par ligne) - certains matériels doivent impérativement être remplacés au cours du marché. Les matériels pour lesquels le chiffrage correspond uniquement à une remise en état doivent faire apparaître la mention MRE dans la colonne.
|  | Total sur le marché : |  | 0 |  | HT
|  | Total annuel : |  | 0 |  | HT / an

## La Harpe
LISTE MATERIEL
| La Harpe | Energie : | Fioul domestique
DOMFRONT
|  | Date de 1ère mise en service | Etat | Nombre de renouvellement | 2018/2019 | 2019/2020 | 2020/2021 | 2021/2022 | 2022/2023 | 2023/2024 | 2024/2025 | 2025/2026
Nbre | Désignation Matériel
|  |  |  | Imposé | 1 an | 2 ans | 3 ans | 4 ans | 5 ans | 6 ans | 7 ans | 8 ans
Matériels en place
CHAUFFERIE
Production
1 | Chaudière fioul domestique DE DIETRICH CFE 409 (279 kW) | 2001 | m | 1
1 | Brûleur CUENOD C30 H201 | 2001 | m | 1
Régulation
1 | Régulateur LANDIS & GYR RVL 41.10 |  | v | Améliorations
Distribution
Circuit régulé Radiateurs
2 | Pompe SALMSON Siriux 65-80 | 2014 | b
1 | V3V + servomoteur LANDIS & GYR SQK33 |  | v | 1
Divers en chaufferie
1 | Armoire électrique de commande et de régulation |  | m
1 | Vase d'expansion FLEXCON (200 L) |  | m
1 | Disconnecteur BA |  | b
1 | Compteur d'appoint d'eau de chauffage |  | b
DIVERS
1 | Cuve fioul domestique enterrée (15 000 L) |  | m
Ens. | Distribution de chauffage |  | m
Ens. | Emetteurs |  | m
Conformités
| Mise en place d'une porte d'accès à la chaufferie conforme à la réglementation en vigueur |  |  | 1
| Création d'une ventilation basse dans la chaufferie |  |  | 1
| Mise en place d'un repérage sur la coupure électrique extérieure |  |  | 1
| Mise en place d'un éclairage de sécurité (bloc BAES) au-dessus de la porte d'accès à la chaufferie |  |  | 1
| Mise en place d'un clapet anti-pollution HA sur le robinet de puisage |  |  | 1
Améliorations
| Remplacement du régulateur actuel par un automate de régulation / télégestion comprenant une optimisation de la relance et une sonde de température d'ambiance tous les 10 logements |  |  | 1
| Coût induit par le passage de la basse température à la condensation sur la chaudière |  |  | 1
| Dissociation de l'alimentation en chauffage des deux bâtiments |  |  | 1
| Mise en place de vannes de pieds de colonnes |  |  | 1
| Création, plastification et mise en place d'un schéma de principe des installations |  |  | 1
| Mise en place d'un pot à boues (hors produits d'entretien) |  |  | 1
L'ensemble des matériels de type thermomètres, manomètres, vannes de réglage, vanne de barrage, clapets anti-retour, manchon anti-vibratiles, réseaux et calorifuge, supports, filtres de réseau… constituant l'installation font partie intégrante de la présente liste.
| Coût de renouvellement du matériel : |  |  | 1 | 0 | 0 | 0 | 0 | 0 | 0 | 0 | 0
| Autre renouvellement du matériel : |  |  | 1
| Assurances comprises : |  |  | 1
| Conformités : |  |  | 1 | 0 | 0 | 0 | 0 | 0 | 0 | 0 | 0
| Améliorations : |  |  | 1 | 0 | 0 | 0 | 0 | 0 | 0 | 0 | 0
| Divers : |  |  | 1
| Total : |  |  | 1 | 0 | 0 | 0 | 0 | 0 | 0 | 0 | 0
Les plans de renouvellement doivent être impérativement remplis et chiffrés poste par poste (ligne par ligne) - certains matériels doivent impérativement être remplacés au cours du marché. Les matériels pour lesquels le chiffrage correspond uniquement à une remise en état doivent faire apparaître la mention MRE dans la colonne.
|  | Total sur le marché : |  | 0 |  | HT
|  | Total annuel : |  | 0 |  | HT / an

## Les Bruyères
LISTE MATERIEL
| Les Bruyères | Energie : | Fioul domestique
DOMFRONT
|  | Date de 1ère mise en service | Etat | Nombre de renouvellement | 2018/2019 | 2019/2020 | 2020/2021 | 2021/2022 | 2022/2023 | 2023/2024 | 2024/2025 | 2025/2026
Nbre | Désignation Matériel
|  |  |  | Imposé | 1 an | 2 ans | 3 ans | 4 ans | 5 ans | 6 ans | 7 ans | 8 ans
Matériels en place
CHAUFFERIE
Production
1 | Chaudière OERTLI OFC 3 (185 kW) | 1998 | v | 1
1 | Brûleur WEISHAUPT WL 30-A |  | v | 1
1 | Pompe simple GRUNDFOS MAGNA 1 32-60 180 |  | b
Régulation
1 | Régulation SIEMENS Synco |  | b | Améliorations
Distribution
Circuit régulé Radiateurs
1 | Groupe de pompes SALMSON DCX40-40 |  | b
1 | Vanne trois voies + servomoteur SQL 31.10 |  | b
Divers en chaufferie
1 | Armoire électrique |  | b
1 | Vase d'expansion FLEXCON (200 L) |  | m
1 | Disconnecteur BA SOCLA DN20 |  | m
1 | Compteur d'appoint d'eau ZENNER | 2017 | b
1 | Compteur d'énergie ACTARIS CF 21 |  | m
DIVERS
1 | Cuve fioul (10 000 L) |  | m
Ens. | Distribution de chauffage |  | m
Ens. | Emetteurs |  | m
Conformités
| Mise en place d'un éclairage de sécurité (bloc BAES) au-dessus de la porte d'accès à la chaufferie |  |  | 1
| Mise en place d'une porte d'accès à la chaufferie conforme à la réglementation en vigueur |  |  | 1
Améliorations
| Coût induit par le passage de la basse température à la condensation sur la chaudière |  |  | 1
| Remplacement du régulateur actuel par un automate de régulation / télégestion comprenant une optimisation de la relance et une sonde de température d'ambiance tous les 10 logements |  |  | 1
| Création, plastification et mise en place d'un schéma de principe des installations |  |  | 1
L'ensemble des matériels de type thermomètres, manomètres, vannes de réglage, vanne de barrage, clapets anti-retour, manchon anti-vibratiles, réseaux et calorifuge, supports, filtres de réseau… constituant l'installation font partie intégrante de la présente liste.
| Coût de renouvellement du matériel : |  |  | 1 | 0 | 0 | 0 | 0 | 0 | 0 | 0 | 0
| Autre renouvellement du matériel : |  |  | 1
| Assurances comprises : |  |  | 1
| Conformités : |  |  | 1 | 0 | 0 | 0 | 0 | 0 | 0 | 0 | 0
| Améliorations : |  |  | 1 | 0 | 0 | 0 | 0 | 0 | 0 | 0 | 0
| Divers : |  |  | 1
| Total : |  |  | 1 | 0 | 0 | 0 | 0 | 0 | 0 | 0 | 0
Les plans de renouvellement doivent être impérativement remplis et chiffrés poste par poste (ligne par ligne) - certains matériels doivent impérativement être remplacés au cours du marché. Les matériels pour lesquels le chiffrage correspond uniquement à une remise en état doivent faire apparaître la mention MRE dans la colonne.
|  | Total sur le marché : |  | 0 |  | HT
|  | Total annuel : |  | 0 |  | HT / an

## 22, rue de la 2ème DB
LISTE MATERIEL
| 22, rue de la 2ème DB | Energie : | Gaz naturel
ECOUCHE
|  | Date de 1ère mise en service | Etat | Nombre de renouvellement | 2018/2019 | 2019/2020 | 2020/2021 | 2021/2022 | 2022/2023 | 2023/2024 | 2024/2025 | 2025/2026
Nbre | Désignation Matériel
|  |  |  | Imposé | 1 an | 2 ans | 3 ans | 4 ans | 5 ans | 6 ans | 7 ans | 8 ans
Matériels en place
CHAUFFERIE
Production
1 | Chaudière WEISHAUPT Thermo condens (57,4 kW) | 2004 | m | 1
1 | Pompe SALMSON SXM 32-35 |  | m
1 | Vase d'expansion PNEUMATEX Statico (80 L) |  | m
DIVERS
Ens. | Distribution de chauffage |  | m
Ens. | Emetteurs |  | m
Conformités
| Canalisation gaz à peindre en jaune |  |  | 1
Améliorations
| Mise en place d'une armoire électrique de télégestion |  |  | 1
| Mise en place d'un automate de régulation / télégestion comprenant une optimisation de la relance et une sonde de température d'ambiance tous les 10 logements |  |  | 1
L'ensemble des matériels de type thermomètres, manomètres, vannes de réglage, vanne de barrage, clapets anti-retour, manchon anti-vibratiles, réseaux et calorifuge, supports, filtres de réseau… constituant l'installation font partie intégrante de la présente liste.
| Coût de renouvellement du matériel : |  |  | 1 | 0 | 0 | 0 | 0 | 0 | 0 | 0 | 0
| Autre renouvellement du matériel : |  |  | 1
| Assurances comprises : |  |  | 1
| Conformités : |  |  | 1 | 0 | 0 | 0 | 0 | 0 | 0 | 0 | 0
| Améliorations : |  |  | 1 | 0 | 0 | 0 | 0 | 0 | 0 | 0 | 0
| Divers : |  |  | 1
| Total : |  |  | 1 | 0 | 0 | 0 | 0 | 0 | 0 | 0 | 0
Les plans de renouvellement doivent être impérativement remplis et chiffrés poste par poste (ligne par ligne) - certains matériels doivent impérativement être remplacés au cours du marché. Les matériels pour lesquels le chiffrage correspond uniquement à une remise en état doivent faire apparaître la mention MRE dans la colonne.
|  | Total sur le marché : |  | 0 |  | HT
|  | Total annuel : |  | 0 |  | HT / an

## La Colinière
LISTE MATERIEL
| La Colinière | Energie : | Propane
LA FERRIERE AUX ETANGS
|  | Date de 1ère mise en service | Etat | Nombre de renouvellement | 2018/2019 | 2019/2020 | 2020/2021 | 2021/2022 | 2022/2023 | 2023/2024 | 2024/2025 | 2025/2026
Nbre | Désignation Matériel
|  |  |  | Imposé | 1 an | 2 ans | 3 ans | 4 ans | 5 ans | 6 ans | 7 ans | 8 ans
Matériels en place
CHAUFFERIE
Production
1 | Chaudière murale propane WEISHAUPT Thermocondens WTC 60-A (57,4 kW) | 2011 | b
Régulation
1 | Intégrée à la chaudière (avec sonde de température extérieure) | 2011 | b | Améliorations
Distribution
Circuit constant Radiateurs
1 | Groupe de pompes primaire GRUNDFOS UPSD 32-80 | 2011 | b
Divers en chaufferie
1 | Vase d'expansion VAREM (80 L) | 2011 | b
DIVERS
Ens. | Distribution de chauffage |  | b
Ens. | Emetteurs |  | b
Conformités
Sans objet
Améliorations
| Mise en place d'une armoire électrique de télégestion |  |  | 1
| Mise en place d'un automate de régulation / télégestion comprenant une optimisation de la relance et une sonde de température d'ambiance tous les 10 logements |  |  | 1
L'ensemble des matériels de type thermomètres, manomètres, vannes de réglage, vanne de barrage, clapets anti-retour, manchon anti-vibratiles, réseaux et calorifuge, supports, filtres de réseau… constituant l'installation font partie intégrante de la présente liste.
| Coût de renouvellement du matériel : |  |  | 1 | 0 | 0 | 0 | 0 | 0 | 0 | 0 | 0
| Autre renouvellement du matériel : |  |  | 1
| Assurances comprises : |  |  | 1
| Conformités : |  |  | 1 | 0 | 0 | 0 | 0 | 0 | 0 | 0 | 0
| Améliorations : |  |  | 1 | 0 | 0 | 0 | 0 | 0 | 0 | 0 | 0
| Divers : |  |  | 1
| Total : |  |  | 1 | 0 | 0 | 0 | 0 | 0 | 0 | 0 | 0
Les plans de renouvellement doivent être impérativement remplis et chiffrés poste par poste (ligne par ligne) - certains matériels doivent impérativement être remplacés au cours du marché. Les matériels pour lesquels le chiffrage correspond uniquement à une remise en état doivent faire apparaître la mention MRE dans la colonne.
|  | Total sur le marché : |  | 0 |  | HT
|  | Total annuel : |  | 0 |  | HT / an

## La Pelzinière
LISTE MATERIEL
| La Pelzinière | Energie : | Gaz naturel
LE THEIL SUR HUISNE
|  | Date de 1ère mise en service | Etat | Nombre de renouvellement | 2018/2019 | 2019/2020 | 2020/2021 | 2021/2022 | 2022/2023 | 2023/2024 | 2024/2025 | 2025/2026
Nbre | Désignation Matériel
|  |  |  | Imposé | 1 an | 2 ans | 3 ans | 4 ans | 5 ans | 6 ans | 7 ans | 8 ans
Matériels en place
CHAUFFERIE
Production
1 | Chaudière VIESSMANN Vitocrossal 200 (232 kW) | 2017 | b
1 | Pompe double GRUNDFOS MAGNA3D 40-120F |  | b
Divers en chaufferie
1 | Vase d'expansion REFLEX 300L |  | b
1 | Armoire électrique |  | m
1 | Disconnecteur |  | b
1 | Compteur d'appoint |  | b
1 | Compteur de chaleur CF21 |  | v | 1
DIVERS
Ens. | Distribution de chauffage |  | m
Ens. | Emetteurs |  | m
Conformités
| Remplacement de la vitre de la coupure électrique extérieure force et lumière |  |  | 1
| Mise en place d'un différentiel 30 mA |  |  | 1
| Mise en place d'un éclairage de sécurité (bloc BAES) au-dessus de la porte d'accès à la chaufferie |  |  | 1
Améliorations
| Mise en place d'un automate de régulation / télégestion comprenant une optimisation de la relance et une sonde de température d'ambiance tous les 10 logements |  |  | 1
L'ensemble des matériels de type thermomètres, manomètres, vannes de réglage, vanne de barrage, clapets anti-retour, manchon anti-vibratiles, réseaux et calorifuge, supports, filtres de réseau… constituant l'installation font partie intégrante de la présente liste.
| Coût de renouvellement du matériel : |  |  | 1 | 0 | 0 | 0 | 0 | 0 | 0 | 0 | 0
| Autre renouvellement du matériel : |  |  | 1
| Assurances comprises : |  |  | 1
| Conformités : |  |  | 1 | 0 | 0 | 0 | 0 | 0 | 0 | 0 | 0
| Améliorations : |  |  | 1 | 0 | 0 | 0 | 0 | 0 | 0 | 0 | 0
| Divers : |  |  | 1
| Total : |  |  | 1 | 0 | 0 | 0 | 0 | 0 | 0 | 0 | 0
Les plans de renouvellement doivent être impérativement remplis et chiffrés poste par poste (ligne par ligne) - certains matériels doivent impérativement être remplacés au cours du marché. Les matériels pour lesquels le chiffrage correspond uniquement à une remise en état doivent faire apparaître la mention MRE dans la colonne.
|  | Total sur le marché : |  | 0 |  | HT
|  | Total annuel : |  | 0 |  | HT / an

## La Taille
LISTE MATERIEL
| La Taille | Energie : | Gaz naturel
LE THEIL SUR HUISNE
|  | Date de 1ère mise en service | Etat | Nombre de renouvellement | 2018/2019 | 2019/2020 | 2020/2021 | 2021/2022 | 2022/2023 | 2023/2024 | 2024/2025 | 2025/2026
Nbre | Désignation Matériel
|  |  |  | Imposé | 1 an | 2 ans | 3 ans | 4 ans | 5 ans | 6 ans | 7 ans | 8 ans
Matériels en place
CHAUFFERIE
Production
1 | Chaudière VIESSMANN Vitocrossal 200 (232 kW) | 2017 | b
1 | Pompe double GRUNDFOS MAGNA3D 40-120F |  | b
Divers en chaufferie
1 | Vase d'expansion REFLEX 300L |  | b
1 | Armoire électrique |  | b
1 | Disconnecteur |  | v | 1
1 | Compteur d'appoint |  | b
1 | Compteur de chaleur CF21 |  | b
DIVERS
Ens. | Distribution de chauffage |  | m
Ens. | Emetteurs |  | m
Conformités
| Mise en place d'un repérage sur la coupure électrique extérieure |  |  | 1
| Mise en place de l'étiquette chaufferie sur la porte |  |  | 1
Améliorations
| Mise en place d'un automate de régulation / télégestion comprenant une optimisation de la relance et une sonde de température d'ambiance tous les 10 logements |  |  | 1
| Création, plastification et mise en place d'un schéma de principe des installations |  |  | 1
| Mise en place des vannes TA sur le réseau en lieu et place des vannes volants |  |  | 1
L'ensemble des matériels de type thermomètres, manomètres, vannes de réglage, vanne de barrage, clapets anti-retour, manchon anti-vibratiles, réseaux et calorifuge, supports, filtres de réseau… constituant l'installation font partie intégrante de la présente liste.
| Coût de renouvellement du matériel : |  |  | 1 | 0 | 0 | 0 | 0 | 0 | 0 | 0 | 0
| Autre renouvellement du matériel : |  |  | 1
| Assurances comprises : |  |  | 1
| Conformités : |  |  | 1 | 0 | 0 | 0 | 0 | 0 | 0 | 0 | 0
| Améliorations : |  |  | 1 | 0 | 0 | 0 | 0 | 0 | 0 | 0 | 0
| Divers : |  |  | 1
| Total : |  |  | 1 | 0 | 0 | 0 | 0 | 0 | 0 | 0 | 0
Les plans de renouvellement doivent être impérativement remplis et chiffrés poste par poste (ligne par ligne) - certains matériels doivent impérativement être remplacés au cours du marché. Les matériels pour lesquels le chiffrage correspond uniquement à une remise en état doivent faire apparaître la mention MRE dans la colonne.
|  | Total sur le marché : |  | 0 |  | HT
|  | Total annuel : |  | 0 |  | HT / an

## Avenue du 6 Juin
LISTE MATERIEL
| Avenue du 6 Juin | Energie : | Gaz naturel
LISIEUX
|  | Date de 1ère mise en service | Etat | Nombre de renouvellement | 2018/2019 | 2019/2020 | 2020/2021 | 2021/2022 | 2022/2023 | 2023/2024 | 2024/2025 | 2025/2026
Nbre | Désignation Matériel
|  |  |  | Imposé | 1 an | 2 ans | 3 ans | 4 ans | 5 ans | 6 ans | 7 ans | 8 ans
Matériels en place
CHAUFFERIE
Production
1 | Chaudière VIESSMANN Vitocrossal 300 (500 kW) | 2014 | b
1 | Chaudière HOVAL ST-plus H400 T (465 kW) | 1988 | v | 1
1 | Brûleur Weishaupt G3/1-E | 2002 | v | 1
1 | Pompe de charge Salmson |  | m
Régulation
1 | Régulateur Siemens SYNCO |  | b | Améliorations
Distribution
Circuit régulé Bât A-B
1 | Pompe double Grundfos Magna 3D 80-120F |  | b
1 | V3V siemens VXF 31.80 + servomoteur SKD62 |  | b
Circuit régulé Bât C
1 | Pompe double Grundfos Magna 3D 80-120F |  | b
1 | V3V siemens VXF 31.80 + servomoteur SKD32 |  | b
Production ECS
1 | Ballon ECS environ 3m3 gauche - HS |  | v | 1
1 | Ballon ECS environ 3m3 droite |  | m
1 | Echangeur à plaques URANUS G 50.26 |  | v | 1
1 | Pompe ECS Salmson sirux 50 - 70 |  | b
1 | Pompe ECS Salmson MA 185-4 |  | m
1 | Vanne trois voies siemens PN10 |  | v | 1
1 | Compteur |  | m
1 | Adoucisseur |  | v | 1
1 | Bac à sel |  | v | 1
1 | Compteur d'eau |  | v | 1
1 | Vase d'expansion REFLEX - reflix DE de 200L |  | m
2 | Pompes de recyclage ECS bât A/B |  | m
2 | Pompes de recyclage ECS bât C (tour) |  | v | 2
1 | Pompe ECS Salmson LR 408 |  | v | 1
Divers en chaufferie
1 | Maintien de pression - HS (pompe de prêt) |  | v | 1
1 | Système d'expansion REFLEX avec écran avec 1 pompe |  | b
1 | Armoire électrique |  | m
1 | Onduleur détection GAZ |  | m
1 | Détection GAZ Drager |  | m
DIVERS
Ens. | Distribution de chauffage |  | m
Ens. | Emetteurs |  | m
Conformités
| Mise en place d'un ferme-porte (groom) sur la porte d'accès à la chaufferie |  |  | 1
| Mise en place d'un éclairage de sécurité (bloc BAES) au-dessus de la porte d'accès à la chaufferie |  |  | 1
| Connecter l'évacuation des condensats des cheminées à un kit de neutralisation |  |  | 1
| Création de 3 points de puisage sur le stockage ECS |  |  | 1
| Mise en place de thermomètres pour l'eau chaude sanitaire |  |  | 1
| Mise en place d'un éclairage de sécurité (bloc BAES) au-dessus de la porte d'accès à la chaufferie |  |  | 1
Améliorations
| Coût induit par le passage de la basse température à la condensation sur la chaudière n°2 |  |  | 1
| Remplacement du régulateur actuel par un automate de régulation / télégestion comprenant une optimisation de la relance et une sonde de température d'ambiance tous les 10 logements |  |  | 1
L'ensemble des matériels de type thermomètres, manomètres, vannes de réglage, vanne de barrage, clapets anti-retour, manchon anti-vibratiles, réseaux et calorifuge, supports, filtres de réseau… constituant l'installation font partie intégrante de la présente liste.
| Coût de renouvellement du matériel : |  |  | 1 | 0 | 0 | 0 | 0 | 0 | 0 | 0 | 0
| Autre renouvellement du matériel : |  |  | 1
| Assurances comprises : |  |  | 1
| Conformités : |  |  | 1 | 0 | 0 | 0 | 0 | 0 | 0 | 0 | 0
| Améliorations : |  |  | 1 | 0 | 0 | 0 | 0 | 0 | 0 | 0 | 0
| Divers : |  |  | 1
| Total : |  |  | 1 | 0 | 0 | 0 | 0 | 0 | 0 | 0 | 0
Les plans de renouvellement doivent être impérativement remplis et chiffrés poste par poste (ligne par ligne) - certains matériels doivent impérativement être remplacés au cours du marché. Les matériels pour lesquels le chiffrage correspond uniquement à une remise en état doivent faire apparaître la mention MRE dans la colonne.
|  | Total sur le marché : |  | 0 |  | HT
|  | Total annuel : |  | 0 |  | HT / an

## Michelet Jules Ferry
LISTE MATERIEL
| Michelet Jules Ferry | Energie : | Gaz naturel
LISIEUX
|  | Date de 1ère mise en service | Etat | Nombre de renouvellement | 2018/2019 | 2019/2020 | 2020/2021 | 2021/2022 | 2022/2023 | 2023/2024 | 2024/2025 | 2025/2026
Nbre | Désignation Matériel
|  |  |  | Imposé | 1 an | 2 ans | 3 ans | 4 ans | 5 ans | 6 ans | 7 ans | 8 ans
Matériels en place
CHAUFFERIE
Production
1 | Chaudière GUILLOT Optimagaz (143 kW) | 1994 | v | 1
1 | Pompe chaudière GRUNDFOS UP 32-80 |  | m
1 | Chaudière GUILLOT Optimagaz (116 kW) | 1994 | v | 1
1 | Pompe chaudière GRUNDFOS UP 32-80 |  | m
Régulation
1 | Régulation RVL 46 |  | v | Améliorations
Distribution
Circuit régulé Radiateur 1
1 | Pompe double chauffage Grundfos UPS D40-120F |  | m
1 | Vanne trois voies + servomoteur SQK 33 |  | v | 1
Circuit régulé Radiateur 2
1 | Pompe double Salmson BMCXL2080-T4 | 2010 | v | 1
1 | Vanne trois voies + servomoteur SAS31 |  | b
Production ECS
1 | Echangeur à plaques Vicarb |  | m
1 | Pompe ecs UPS 25-55 |  | m
1 | Ballon ECS Charot Eco plus 1000L |  | m
1 | Pompe ballon Salmson Nsb s40-25 |  | m
1 | Compteur d'eau |  | m
1 | Disconnecteur non contrôlable |  | m
Divers en chaufferie
1 | Vase d'expansion Reflex 250L |  | m
1 | Armoire életrique |  | m
1 | Compteur d'eau |  | m
1 | Pot à boues Guldagil - CG15 |  | m
DIVERS
Ens. | Distribution de chauffage |  | m
Ens. | Emetteurs |  | m
Conformités
| Mise en place d'un éclairage de sécurité (bloc BAES) au-dessus de la porte d'accès à la chaufferie |  |  | 1
| Création de 3 points de puisage sur le stockage ECS |  |  | 1
| Remplacement du disconnecteur actuel par un disconnecteur contrôlable |  |  | 1
Améliorations
| Remplacement du régulateur actuel par un automate de régulation / télégestion comprenant une optimisation de la relance et une sonde de température d'ambiance tous les 10 logements |  |  | 1
| Coût induit par le passage de la basse température à la condensation sur les 2 chaudières |  |  | 1
1
1
1
L'ensemble des matériels de type thermomètres, manomètres, vannes de réglage, vanne de barrage, clapets anti-retour, manchon anti-vibratiles, réseaux et calorifuge, supports, filtres de réseau… constituant l'installation font partie intégrante de la présente liste.
| Coût de renouvellement du matériel : |  |  | 1 | 0 | 0 | 0 | 0 | 0 | 0 | 0 | 0
| Autre renouvellement du matériel : |  |  | 1
| Assurances comprises : |  |  | 1
| Conformités : |  |  | 1 | 0 | 0 | 0 | 0 | 0 | 0 | 0 | 0
| Améliorations : |  |  | 1 | 0 | 0 | 0 | 0 | 0 | 0 | 0 | 0
| Divers : |  |  | 1
| Total : |  |  | 1 | 0 | 0 | 0 | 0 | 0 | 0 | 0 | 0
Les plans de renouvellement doivent être impérativement remplis et chiffrés poste par poste (ligne par ligne) - certains matériels doivent impérativement être remplacés au cours du marché. Les matériels pour lesquels le chiffrage correspond uniquement à une remise en état doivent faire apparaître la mention MRE dans la colonne.
|  | Total sur le marché : |  | 0 |  | HT
|  | Total annuel : |  | 0 |  | HT / an

## Port Mahon
LISTE MATERIEL
| Port Mahon | Energie : | Propane
LONGNY AU PERCHE
|  | Date de 1ère mise en service | Etat | Nombre de renouvellement | 2018/2019 | 2019/2020 | 2020/2021 | 2021/2022 | 2022/2023 | 2023/2024 | 2024/2025 | 2025/2026
Nbre | Désignation Matériel
|  |  |  | Imposé | 1 an | 2 ans | 3 ans | 4 ans | 5 ans | 6 ans | 7 ans | 8 ans
Matériels en place
PRODUCTION
Production
2 | Chaudières SECCACIER Pressurex type 325 (378 kW) |  | v | 1
1 | Brûleur WEISHAUPT G |  | v | 1
Régulation
1 | Régulation SATCHWELL 868-1-30 |  | v | Améliorations
Distribution
1 | Pompe double GRUNDFOS UPCD 80-120 |  | m
1 | V3V + servomoteur SIEMENS Acvatix SQX82 |  | b
Production ECS
1 | Préparateur d'eau chaude SECCACIER |  | v
1 | Pompe primaire d'eau chaude GRUNDFOS UPS 65-10 |  | m
1 | Système de régulation d'eau chaude 209W par V3V |  | m
1 | Pompes ECS GRUNDFOS UP 2030N |  | m
Divers
1 | Vase d'expansion PNEUMATEX PNU400 |  | m
1 | Armorie électrique |  | m
DIVERS
Ens. | Distribution de chauffage |  | m
Ens. | Convecteur |  | m
Conformités
Sans Objet
Améliorations
| Remplacement du régulateur actuel par un automate de régulation / télégestion comprenant une optimisation de la relance et une sonde de température d'ambiance tous les 10 logements |  |  | 1
L'ensemble des matériels de type thermomètres, manomètres, vannes de réglage, vanne de barrage, clapets anti-retour, manchon anti-vibratiles, réseaux et calorifuge, supports, filtres de réseau… constituant l'installation font partie intégrante de la présente liste.
| Coût de renouvellement du matériel : |  |  | 1 | 0 | 0 | 0 | 0 | 0 | 0 | 0 | 0
| Autre renouvellement du matériel : |  |  | 1
| Assurances comprises : |  |  | 1
| Conformités : |  |  | 1 | 0 | 0 | 0 | 0 | 0 | 0 | 0 | 0
| Améliorations : |  |  | 1 | 0 | 0 | 0 | 0 | 0 | 0 | 0 | 0
| Divers : |  |  | 1
| Total : |  |  | 1 | 0 | 0 | 0 | 0 | 0 | 0 | 0 | 0
Les plans de renouvellement doivent être impérativement remplis et chiffrés poste par poste (ligne par ligne) - certains matériels doivent impérativement être remplacés au cours du marché. Les matériels pour lesquels le chiffrage correspond uniquement à une remise en état doivent faire apparaître la mention MRE dans la colonne.
|  | Total sur le marché : |  | 0 |  | HT
|  | Total annuel : |  | 0 |  | HT / an

## Les Acacias
LISTE MATERIEL
| Les Acacias | Energie : | Gaz naturel
MORTAGNE AU PERCHE
|  | Date de 1ère mise en service | Etat | Nombre de renouvellement | 2018/2019 | 2019/2020 | 2020/2021 | 2021/2022 | 2022/2023 | 2023/2024 | 2024/2025 | 2025/2026
Nbre | Désignation Matériel
|  |  |  | Imposé | 1 an | 2 ans | 3 ans | 4 ans | 5 ans | 6 ans | 7 ans | 8 ans
Matériels en place
CHAUFFERIE
Production
1 | Chaudière Remeha gas 350 - 110KW |  | v | 1
1 | Chaudière Remeha gas 350 - 110KW |  | v | 1
1 | Pompe de charge double Grundfos Upsd 32-50F |  | v | 1
1 | Pompe de charge double Salmson priux D32-55 |  | b
Régulation
1 | Régulation SAIA |  | b
Distribution
Circuit régulé Chauffage
1 | Pompe double distribution grundfos Magna 3D 40-80F |  | b
1 | Vanne trois voies Satchwell |  | v | 1
Production ECS
1 | Préparateur ECS |  | v | 1
1 | Ballon ECS |  | v | 1
1 | Pompe charge ECS |  | v | 1
1 | Pompe ECS |  | v | 1
1 | Pompe bouclage |  | v | 1
1 | Compteur ECS |  | m
Divers en chaufferie
1 | Vase d'expansion FLEXCON (200 L) |  | b
1 | Compteur remplissage |  | b
1 | Pot à boues avec 1 pompe |  | v | 1
1 | Détection GAZ |  | b
1 | Disconecteur Socla |  | m
1 | Armoire électrique |  | b
DIVERS
Ens. | Distribution de chauffage |  | m
Ens. | Emetteurs |  | m
Conformités
| Mise en place d'un éclairage de sécurité (bloc BAES) au-dessus de la porte d'accès à la chaufferie |  |  | 1
Améliorations
| Coût induit par le passage de la basse température à la condensation sur les deux chaudières |  |  | 1
| Evolution de l'automate de régulation / télégestion actuel avec mise en place d'une sonde de température d'ambiance tous les 10 logements |  |  | 1
1
1
1
L'ensemble des matériels de type thermomètres, manomètres, vannes de réglage, vanne de barrage, clapets anti-retour, manchon anti-vibratiles, réseaux et calorifuge, supports, filtres de réseau… constituant l'installation font partie intégrante de la présente liste.
| Coût de renouvellement du matériel : |  |  | 1 | 0 | 0 | 0 | 0 | 0 | 0 | 0 | 0
| Autre renouvellement du matériel : |  |  | 1
| Assurances comprises : |  |  | 1
| Conformités : |  |  | 1 | 0 | 0 | 0 | 0 | 0 | 0 | 0 | 0
| Améliorations : |  |  | 1 | 0 | 0 | 0 | 0 | 0 | 0 | 0 | 0
| Divers : |  |  | 1
| Total : |  |  | 1 | 0 | 0 | 0 | 0 | 0 | 0 | 0 | 0
Les plans de renouvellement doivent être impérativement remplis et chiffrés poste par poste (ligne par ligne) - certains matériels doivent impérativement être remplacés au cours du marché. Les matériels pour lesquels le chiffrage correspond uniquement à une remise en état doivent faire apparaître la mention MRE dans la colonne.
|  | Total sur le marché : |  | 0 |  | HT
|  | Total annuel : |  | 0 |  | HT / an

## Les Fougères
LISTE MATERIEL
| Les Fougères | Energie : | Gaz naturel
MORTAGNE AU PERCHE
|  | Date de 1ère mise en service | Etat | Nombre de renouvellement | 2018/2019 | 2019/2020 | 2020/2021 | 2021/2022 | 2022/2023 | 2023/2024 | 2024/2025 | 2025/2026
Nbre | Désignation Matériel
|  |  |  | Imposé | 1 an | 2 ans | 3 ans | 4 ans | 5 ans | 6 ans | 7 ans | 8 ans
Matériels en place
CHAUFFERIE
Production
1 | Chaudière REMEHA Gas 350 (110 kW) |  | v | 1
1 | Chaudière GUILLOT Varmax (110 kW) |  | b
1 | Pompe de charge double Grundfos Upsd 32-50F |  | v | 1
1 | Pompe de charge double Grundfos Upsd 32-50F |  | v | 1
Régulation
1 | Régulateur SIEMENS Synco |  | b | Améliorations
Distribution
Circuit régulé Chauffage
1 | Pompe double distribution grundfos Magna 3D 40-80F |  | b
1 | Vanne trois voies Satchwell |  | v | 1
Production ECS
1 | Préparateur ECS |  | v | 1
1 | Ballon ECS |  | v | 1
1 | Pompe charge ECS |  | v | 1
1 | Pompe ECS |  | v | 1
1 | Pompe bouclage |  | v | 1
1 | Compteur ECS |  | m
Divers en chaufferie
1 | Vase d'expansion |  | b
1 | Compteur remplissage |  | b
1 | Pot à boues avec 1 pompe Salmson Xa 15NV |  | v | 1
1 | Détection GAZ |  | b
1 | Disconnecteur Socla |  | m
1 | Armoire électrique |  | b
DIVERS
Ens. | Distribution de chauffage |  | m
Ens. | Emetteurs |  | m
Conformités
| Mise en place d'un éclairage de sécurité (bloc BAES) au-dessus de la porte d'accès à la chaufferie |  |  | 1
Améliorations
| Remplacement du régulateur actuel par un automate de régulation / télégestion comprenant une optimisation de la relance et une sonde de température d'ambiance tous les 10 logements |  |  | 1
| Coût induit par le passage de la basse température à la condensation sur la chaudière REMEHA |  |  | 1
L'ensemble des matériels de type thermomètres, manomètres, vannes de réglage, vanne de barrage, clapets anti-retour, manchon anti-vibratiles, réseaux et calorifuge, supports, filtres de réseau… constituant l'installation font partie intégrante de la présente liste.
| Coût de renouvellement du matériel : |  |  | 1 | 0 | 0 | 0 | 0 | 0 | 0 | 0 | 0
| Autre renouvellement du matériel : |  |  | 1
| Assurances comprises : |  |  | 1
| Conformités : |  |  | 1 | 0 | 0 | 0 | 0 | 0 | 0 | 0 | 0
| Améliorations : |  |  | 1 | 0 | 0 | 0 | 0 | 0 | 0 | 0 | 0
| Divers : |  |  | 1
| Total : |  |  | 1 | 0 | 0 | 0 | 0 | 0 | 0 | 0 | 0
Les plans de renouvellement doivent être impérativement remplis et chiffrés poste par poste (ligne par ligne) - certains matériels doivent impérativement être remplacés au cours du marché. Les matériels pour lesquels le chiffrage correspond uniquement à une remise en état doivent faire apparaître la mention MRE dans la colonne.
|  | Total sur le marché : |  | 0 |  | HT
|  | Total annuel : |  | 0 |  | HT / an

## Chemin des Près
LISTE MATERIEL
| Chemin des Près | Energie : | Fioul domestique
PUTANGES
|  | Date de 1ère mise en service | Etat | Nombre de renouvellement | 2018/2019 | 2019/2020 | 2020/2021 | 2021/2022 | 2022/2023 | 2023/2024 | 2024/2025 | 2025/2026
Nbre | Désignation Matériel
|  |  |  | Imposé | 1 an | 2 ans | 3 ans | 4 ans | 5 ans | 6 ans | 7 ans | 8 ans
Matériels en place
CHAUFFERIE
Production
1 | Chaudière fioul domestique n°1 OERTLI 3-150 / PRK 3-150 (150 kW) | 1994 | v | 1
1 | Brûleur n°1 OERTLI OE2 | 1994 | v | 1
1 | Pompe de charge n°1 SALMSON EC 1115-T3 |  | v | 1
1 | Chaudière fioul domestique n°2 OERTLI 3-150 / PRK 3-150 (150 kW) | 1994 | v | 1
1 | Brûleur n°2 WEISHAUPT WL 307-A | 1993 | v | 1
1 | Pompe de charge n°2 SALMSON EC 1115-T3 |  | v | 1
Régulation
1 | Régulateur SIEMENS Synco |  | b | Améliorations
Distribution
Circuit régulé Radiateurs Tours / Pavillons
1 | Pompe SALMSON Euramo EC1430-T3 |  | v | 1
1 | Pompe SALMSON Euramo C1430 |  | v | 1
1 | Vanne trois voies + servomoteur SIEMENS SAL 31 |  | b
Divers en chaufferie
1 | Armoire électrique |  | v | Conformités
1 | Vase d'expansion WATTS (200 L) | 2010 | m
1 | Disconnecteur BA |  | b
1 | Compteur d'appoint d'eau de chauffage |  | v | 1
1 | Pompe de relevage SALMSON |  | m
DIVERS
1 | Cuve enterrée fioul domestique (15 000 L)
1 | Jauge de remplissage fioul domestique
Ens. | Distribution de chauffage |  | m
Ens. | Emetteurs |  | m
Conformités
| Mise en place d'une armoire électrique conforme à la réglementation en vigueur, intégrant une prise 220 V avec un différentiel 30 mA |  |  | 1
| Mise en place d'un ferme-porte (groom) sur la porte d'accès à la chaufferie |  |  | 1
| Mise en place d'un repérage sur la coupure électrique extérieure |  |  | 1
| Mise en place d'un éclairage de sécurité (bloc BAES) au-dessus de la porte d'accès à la chaufferie |  |  | 1
| Mise en place d'un clapet anti-pollution HA sur le robinet de puisage |  |  | 1
Améliorations
| Dissociation du circuit de distribution actuel en 2 circuits distincts : l'un pour les tours et l'autre pour les pavillons. Modification hydrauliques + Mise en place d'une seconde vanne trois voies équipée d'un servomoteur + Intégration à la régulation + Mise en place d'une vanne TA sur le retour |  |  | 1
| Coût induit par le passage de la basse température à la condensation sur les 2 chaudières |  |  | 1
| Mise en place de kits manométriques sur les pompes des circuits de distribution |  |  | 1
| Création d'une cascade chaudière (V2V + intégration au régulateur) |  |  | 1
| Remplacement du régulateur actuel par un automate de régulation / télégestion comprenant une optimisation de la relance et une sonde de température d'ambiance tous les 10 logements |  |  | 1
| Création, plastification et mise en place d'un schéma de principe des installations |  |  | 1
L'ensemble des matériels de type thermomètres, manomètres, vannes de réglage, vanne de barrage, clapets anti-retour, manchon anti-vibratiles, réseaux et calorifuge, supports, filtres de réseau… constituant l'installation font partie intégrante de la présente liste.
| Coût de renouvellement du matériel : |  |  | 1 | 0 | 0 | 0 | 0 | 0 | 0 | 0 | 0
| Autre renouvellement du matériel : |  |  | 1
| Assurances comprises : |  |  | 1
| Conformités : |  |  | 1 | 0 | 0 | 0 | 0 | 0 | 0 | 0 | 0
| Améliorations : |  |  | 1 | 0 | 0 | 0 | 0 | 0 | 0 | 0 | 0
| Divers : |  |  | 1
| Total : |  |  | 1 | 0 | 0 | 0 | 0 | 0 | 0 | 0 | 0
Les plans de renouvellement doivent être impérativement remplis et chiffrés poste par poste (ligne par ligne) - certains matériels doivent impérativement être remplacés au cours du marché. Les matériels pour lesquels le chiffrage correspond uniquement à une remise en état doivent faire apparaître la mention MRE dans la colonne.
|  | Total sur le marché : |  | 0 |  | HT
|  | Total annuel : |  | 0 |  | HT / an

## Les Généhaudières
LISTE MATERIEL
| Les Généhaudières | Energie : | Propane
RANDONNAI
|  | Date de 1ère mise en service | Etat | Nombre de renouvellement | 2018/2019 | 2019/2020 | 2020/2021 | 2021/2022 | 2022/2023 | 2023/2024 | 2024/2025 | 2025/2026
Nbre | Désignation Matériel
|  |  |  | Imposé | 1 an | 2 ans | 3 ans | 4 ans | 5 ans | 6 ans | 7 ans | 8 ans
Matériels en place
CHAUFFERIE
Production
1 | Chaudière OERTLI GSR 330-9 N (144 kW) |  | v | 1
1 | Pompe Salmson MI 8564-T3 |  | v | 1
Régulation
1 | Régulateur Siemens RVL 481 |  | m | Améliorations
Distribution
Circuit régulé Chauffage
1 | Pompe Salmson Priux master 65-80 |  | b
1 | Vanne trois voies siemens + servomoteur |  | b
Production ECS
1 | Préparateur Seccacier - Chodorex | 1976 | v | 1
1 | Vanne trois voies siemens + servomoteur SQS 35 |  | m
1 | Pompe Grundfos Magna 1 65 - 120F |  | b
1 | Pompes simple Grundfos Ups 25-50 |  | m
1 | Pompes simple Grundfos Ups 25-40 |  | m
Divers en chaufferie
1 | Vase d'expansion Réflex (100 L) |  | b
1 | Armoire électrique |  | v | Conformités
1 | Compteur eau Chaude SAPPEL |  | b
1 | Disconnecteur Socla |  | b
1 | Compteur d'eau général |  | b
DIVERS
Ens. | Distribution de chauffage |  | m
Ens. | Emetteurs |  | m
Conformités
| Mise en place d'un éclairage de sécurité (bloc BAES) au-dessus de la porte d'accès à la chaufferie |  |  | 1
| Création de 3 points de puisage sur le stockage ECS |  |  | 1
| Création d'une ventilation basse dans la chaufferie |  |  | 1
| Mise en place d'une coupure électrique extérieure force & lumière |  |  | 1
| Mise en place d'une armoire électrique conforme à la réglementation en vigueur, intégrant une prise 220 V avec un différentiel 30 mA |  |  | 1
Améliorations
| Remplacement du régulateur actuel par un automate de régulation / télégestion comprenant une optimisation de la relance et une sonde de température d'ambiance tous les 10 logements |  |  | 1
| Coût induit par le passage de la basse température à la condensation sur la chaudière |  |  | 1
L'ensemble des matériels de type thermomètres, manomètres, vannes de réglage, vanne de barrage, clapets anti-retour, manchon anti-vibratiles, réseaux et calorifuge, supports, filtres de réseau… constituant l'installation font partie intégrante de la présente liste.
| Coût de renouvellement du matériel : |  |  | 1 | 0 | 0 | 0 | 0 | 0 | 0 | 0 | 0
| Autre renouvellement du matériel : |  |  | 1
| Assurances comprises : |  |  | 1
| Conformités : |  |  | 1 | 0 | 0 | 0 | 0 | 0 | 0 | 0 | 0
| Améliorations : |  |  | 1 | 0 | 0 | 0 | 0 | 0 | 0 | 0 | 0
| Divers : |  |  | 1
| Total : |  |  | 1 | 0 | 0 | 0 | 0 | 0 | 0 | 0 | 0
Les plans de renouvellement doivent être impérativement remplis et chiffrés poste par poste (ligne par ligne) - certains matériels doivent impérativement être remplacés au cours du marché. Les matériels pour lesquels le chiffrage correspond uniquement à une remise en état doivent faire apparaître la mention MRE dans la colonne.
|  | Total sur le marché : |  | 0 |  | HT
|  | Total annuel : |  | 0 |  | HT / an

## Le Marais
LISTE MATERIEL
| Le Marais | Energie : | Propane
SAINT GAUBURGE
|  | Date de 1ère mise en service | Etat | Nombre de renouvellement | 2018/2019 | 2019/2020 | 2020/2021 | 2021/2022 | 2022/2023 | 2023/2024 | 2024/2025 | 2025/2026
Nbre | Désignation Matériel
|  |  |  | Imposé | 1 an | 2 ans | 3 ans | 4 ans | 5 ans | 6 ans | 7 ans | 8 ans
Matériels en place
CHAUFFERIE
Production
1 | Chaudière 1 GUILLOT Y (265 kW) | Ne marche plus
1 | Brûleur 1 WEISHAUPT WG20F
1 | Pompe de recyclage chaudière 1 SALMSON C1116N
1 | Chaudière 2 DE DIETRICH C230 (123 kW) | 2011 | m
1 | Pompe de recyclage chaudière 1 SALMSON Priux Master 40-30 |  | b
Régulation
1 | Régulateur SIEMENS RVP 331 |  | m | Améliorations
Distribution
Circuit régulé Chauffage
1 | Pompe double SALMSON Priux master D50-70 |  | b
1 | V3V + servomoteur SIEMENS SQK33 |  | b
Production ECS
1 | Echangeur à plaques NEPTUNE |  | v | 1
1 | Régulation LANDIS & GYR RVP 31.91 |  | v | Améliorations
1 | Pompe double SALMSON DCX40-40N |  | m
1 | V3V + servomoteur SIEMENS SQS35 |  | b
1 | Ballon ECS |  | v | 1
1 | Pompe de bouclage SALMSON |  | v | 1
1 | Pompe de bouclage SALMSON NSB30-25B |  | m
Divers en chaufferie
1 | Armoire électrique |  | v | Conformités
1 | Vase d'expansion REFLEX 200L |  | m
1 | Vase d'expansion REFLEX 200L |  | v | 1
1 | Disconnecteur |  | m
1 | Compteur d'appoint |  | m
DIVERS
Ens. | Distribution de chauffage |  | m
Ens. | Emetteurs |  | m
Conformités
| Mise en place d'une porte d'accès à la chaufferie conforme à la réglementation en vigueur |  |  | 1
| Mise en place d'un éclairage de sécurité (bloc BAES) au-dessus de la porte d'accès à la chaufferie |  |  | 1
| Mise en place d'une vitre sur le boîtier vanne barrage gaz |  |  | 1
| Mise en place d'une coupure électrique extérieure force & lumière |  |  | 1
| Mise en place d'une armoire électrique conforme à la réglementation en vigueur, intégrant une prise 220 V avec un différentiel 30 mA |  |  | 1
Améliorations
| Remplacement du régulateur actuel par un automate de régulation / télégestion comprenant une optimisation de la relance et une sonde de température d'ambiance tous les 10 logements |  |  | 1
| Création, plastification et mise en place d'un schéma de principe des installations |  |  | 1
L'ensemble des matériels de type thermomètres, manomètres, vannes de réglage, vanne de barrage, clapets anti-retour, manchon anti-vibratiles, réseaux et calorifuge, supports, filtres de réseau… constituant l'installation font partie intégrante de la présente liste.
| Coût de renouvellement du matériel : |  |  | 1 | 0 | 0 | 0 | 0 | 0 | 0 | 0 | 0
| Autre renouvellement du matériel : |  |  | 1
| Assurances comprises : |  |  | 1
| Conformités : |  |  | 1 | 0 | 0 | 0 | 0 | 0 | 0 | 0 | 0
| Améliorations : |  |  | 1 | 0 | 0 | 0 | 0 | 0 | 0 | 0 | 0
| Divers : |  |  | 1
| Total : |  |  | 1 | 0 | 0 | 0 | 0 | 0 | 0 | 0 | 0
Les plans de renouvellement doivent être impérativement remplis et chiffrés poste par poste (ligne par ligne) - certains matériels doivent impérativement être remplacés au cours du marché. Les matériels pour lesquels le chiffrage correspond uniquement à une remise en état doivent faire apparaître la mention MRE dans la colonne.
|  | Total sur le marché : |  | 0 |  | HT
|  | Total annuel : |  | 0 |  | HT / an

## La Butte aux Roches
LISTE MATERIEL
| La Butte aux Roches | Energie : | Fioul domestique
SAINT GERMAIN DU CORBEIS
|  | Date de 1ère mise en service | Etat | Nombre de renouvellement | 2018/2019 | 2019/2020 | 2020/2021 | 2021/2022 | 2022/2023 | 2023/2024 | 2024/2025 | 2025/2026
Nbre | Désignation Matériel
|  |  |  | Imposé | 1 an | 2 ans | 3 ans | 4 ans | 5 ans | 6 ans | 7 ans | 8 ans
Matériels en place
CHAUFFERIE
Production
1 | Chaudière CHAPPEE NXR36 (170 kW) | 1995 | v | Améliorations
1 | Brûleur CUENOD C22 |  | m | Améliorations
Régulation
1 | Régulation LANDIS & GYR Sigmagyr RVL 41.10 |  | v | Améliorations
Distribution
Circuit régulé Radiateur
1 | Pompe double GRUNDFOS Magna3D 50-60F |  | b | Améliorations
1 | V3V + servomoteur M15 PPBB VTR |  | v | Améliorations
Divers en chaufferie
1 | Armoire électrique |  | v | Améliorations
1 | Vase d'expansion |  | v | Améliorations
1 | Jauge fioul |  | v | Améliorations
DIVERS
Ens. | Distribution de chauffage |  | m
Ens. | Emetteurs |  | m
Conformités
| Mise en place d'une porte d'accès à la chaufferie conforme à la réglementation en vigueur |  |  | 1
| Mise en place d'un disconnecteur contrôlable sur l'appoint d'eau |  |  | 1
| Mise en place d'une prise 220 V avec un différentiel 30 mA |  |  | 1
| Mise en place d'un éclairage de sécurité (bloc BAES) au-dessus de la porte d'accès à la chaufferie |  |  | 1
| Remplacement de la coupure extérieure |  |  | 1
| Mise en place d'un clapet anti-pollution HA sur le robinet de puisage |  |  | 1
Améliorations
Un passage au gaz de la chaufferie est prévu d'ici la fin du marché + Rénovation du matériel
| Mise en place d'un automate de régulation / télégestion comprenant une optimisation de la relance et une sonde de température d'ambiance tous les 10 logements |  |  | 1
| Création, plastification et mise en place d'un schéma de principe des installations |  |  | 1
L'ensemble des matériels de type thermomètres, manomètres, vannes de réglage, vanne de barrage, clapets anti-retour, manchon anti-vibratiles, réseaux et calorifuge, supports, filtres de réseau… constituant l'installation font partie intégrante de la présente liste.
| Coût de renouvellement du matériel : |  |  | 1 | 0 | 0 | 0 | 0 | 0 | 0 | 0 | 0
| Autre renouvellement du matériel : |  |  | 1
| Assurances comprises : |  |  | 1
| Conformités : |  |  | 1 | 0 | 0 | 0 | 0 | 0 | 0 | 0 | 0
| Améliorations : |  |  | 1 | 0 | 0 | 0 | 0 | 0 | 0 | 0 | 0
| Divers : |  |  | 1
| Total : |  |  | 1 | 0 | 0 | 0 | 0 | 0 | 0 | 0 | 0
Les plans de renouvellement doivent être impérativement remplis et chiffrés poste par poste (ligne par ligne) - certains matériels doivent impérativement être remplacés au cours du marché. Les matériels pour lesquels le chiffrage correspond uniquement à une remise en état doivent faire apparaître la mention MRE dans la colonne.
|  | Total sur le marché : |  | 0 |  | HT
|  | Total annuel : |  | 0 |  | HT / an

## Le Fourneau
LISTE MATERIEL
| Le Fourneau | Energie : | Gaz naturel
SAINT PATERNE
|  | Date de 1ère mise en service | Etat | Nombre de renouvellement | 2018/2019 | 2019/2020 | 2020/2021 | 2021/2022 | 2022/2023 | 2023/2024 | 2024/2025 | 2025/2026
Nbre | Désignation Matériel
|  |  |  | Imposé | 1 an | 2 ans | 3 ans | 4 ans | 5 ans | 6 ans | 7 ans | 8 ans
Matériels en place
CHAUFFERIE
Production
1 | Chaudière DE DIETRICH GT224 (50 kW) | 2015 | b
1 | Brûleur WEISHAUPT WG10N / 1-D | 2015 | b
1 | Pompe de recyclage SALMSON CXL 80-32 |  | v | 1
Régulation
1 | Régulation LANDIS & GYR Sigmagyr |  | v | Améliorations
Divers en chaufferie
1 | Armoire électrique |  | m
1 | Vase d'expansion FLEXCON |  | v | 1
1 | Disconnecteur non contrôlable |  | m
1 | Compteur d'appoint |  | m
1 | Compteur d'énergie CF21 |  | v | 1
1 | Pompe de relevage |  | v | 1
DIVERS
Ens. | Distribution de chauffage |  | m
Ens. | Emetteurs |  | m
Conformités
Sans objet
Améliorations
| Remplacement du régulateur actuel par un automate de régulation / télégestion comprenant une optimisation de la relance et une sonde de température d'ambiance tous les 10 logements |  |  | 1
| Création, plastification et mise en place d'un schéma de principe des installations |  |  | 1
L'ensemble des matériels de type thermomètres, manomètres, vannes de réglage, vanne de barrage, clapets anti-retour, manchon anti-vibratiles, réseaux et calorifuge, supports, filtres de réseau… constituant l'installation font partie intégrante de la présente liste.
| Coût de renouvellement du matériel : |  |  | 1 | 0 | 0 | 0 | 0 | 0 | 0 | 0 | 0
| Autre renouvellement du matériel : |  |  | 1
| Assurances comprises : |  |  | 1
| Conformités : |  |  | 1 | 0 | 0 | 0 | 0 | 0 | 0 | 0 | 0
| Améliorations : |  |  | 1 | 0 | 0 | 0 | 0 | 0 | 0 | 0 | 0
| Divers : |  |  | 1
| Total : |  |  | 1 | 0 | 0 | 0 | 0 | 0 | 0 | 0 | 0
Les plans de renouvellement doivent être impérativement remplis et chiffrés poste par poste (ligne par ligne) - certains matériels doivent impérativement être remplacés au cours du marché. Les matériels pour lesquels le chiffrage correspond uniquement à une remise en état doivent faire apparaître la mention MRE dans la colonne.
|  | Total sur le marché : |  | 0 |  | HT
|  | Total annuel : |  | 0 |  | HT / an

## La Mare aux Chiens
LISTE MATERIEL
| La Mare aux Chiens | Energie : | Gaz naturel
SEES
|  | Date de 1ère mise en service | Etat | Nombre de renouvellement | 2018/2019 | 2019/2020 | 2020/2021 | 2021/2022 | 2022/2023 | 2023/2024 | 2024/2025 | 2025/2026
Nbre | Désignation Matériel
|  |  |  | Imposé | 1 an | 2 ans | 3 ans | 4 ans | 5 ans | 6 ans | 7 ans | 8 ans
Matériels en place
CHAUFFERIE
Production
1 | Chaudière n°1 OERTLI - PK 440-10 (430 kW) | 2004 | v | 1
1 | Brûleur n°1 CUENOD C54 (540 kW) | 2004 | v | 1
1 | Pompe de charge GRUNDFOS UPS 65-120 F |  | v | 1
1 | Chaudière n°2 SECCACIER Pressurex (puissance estimée à 400 kW) | 1995 | v | 1
1 | Brûleur n°2 CUENOD C43/54 (430 kW) | 1995 | v | 1
1 | Pompe de charge GRUNDFOS UPS 65-120 F |  | m
Régulation
1 | Régulateur SIEMENS RVP 331 |  | b | Améliorations
Distribution
Circuit régulé AB
1 | Groupe de pompes SALMSON |  | v | 1
1 | Vanne tois voies + servomoteur LANDIS & GYR SQL33 |  | v | 1
Circuit régulé Léonard
1 | Groupe de pompes SALMSON EC2655-T3 |  | v | 1
1 | Vanne trois voies + servomoteur SIEMENS SAL31 |  | b
Circuit constant Sous-station
1 | Groupe de pompes SALMSON EC2655-T3 |  | v | 1
Production ECS
1 | Préparateur ECS Uranus A 221 ID | 2013 | b
1 | Groupe de pompes GRUNDFOS UPSD 40-120 F |  | b
1 | Vanne trois voies + servomoteur SIEMSN SQS65 |  | b
1 | Traitement ECS - Corgasil |  | m
1 | Compteur ECS |  | v | 1
2 | Pompe ECS GRUNDFOS 50-120F |  | v | 1
Divers en chaufferie
1 | Armoire électrique |  | b
4 | Vase d'expansion REFLEX (200 L) |  | m
1 | Disconnecteur BA |  | m
1 | Compteur d'appoint d'eau de chauffage |  | m
1 | Pompe de relevage |  | m
SOUS STATION
1 | Armoire électrique |  | v | 1
1 | Pompe SALMSON SXM32-50 |  | v | 1
Distribution
Circuit régulé Providence
1 | Pompe SALMSON CXL80-32 |  | v | 1
1 | Vanne troies voies + servomoteur SQL33 |  | v | 1
1 | Régulation RVL 41.10 |  | v | Améliorations
Circuit régulé Tour Jardin
1 | Pompe SALMSON BMCXL 2080 |  | v | 1
1 | Vanne trois voies + servomoteur LANDIS & GYR |  | v | 1
1 | Régulation |  | b | Améliorations
DIVERS
Ens. | Distribution de chauffage |  | m
Ens. | Emetteurs |  | m
Conformités
| Mise en place d'un éclairage de sécurité (bloc BAES) au-dessus de la porte d'accès à la chaufferie |  |  | 1
| Mise en place d'un thermomètre sur le départ ECS |  |  | 1
| Mise en place d'un thermomètre sur le retour de boucle |  |  | 1
| Mise en place d'un point de prélèvement sur le départ ECS |  |  | 1
| Mise en place de thermomètres |  |  | 1
Améliorations
| Coût induit par le passage de la basse température à la condensation sur les deux chaudières |  |  | 1
| Remplacement du régulateur actuel par un automate de régulation / télégestion (+ modules d'extension en sous-station) comprenant une optimisation de la relance et une sonde de température d'ambiance tous les 10 logements |  |  | 1
L'ensemble des matériels de type thermomètres, manomètres, vannes de réglage, vanne de barrage, clapets anti-retour, manchon anti-vibratiles, réseaux et calorifuge, supports, filtres de réseau… constituant l'installation font partie intégrante de la présente liste.
| Coût de renouvellement du matériel : |  |  | 1 | 0 | 0 | 0 | 0 | 0 | 0 | 0 | 0
| Autre renouvellement du matériel : |  |  | 1
| Assurances comprises : |  |  | 1
| Conformités : |  |  | 1 | 0 | 0 | 0 | 0 | 0 | 0 | 0 | 0
| Améliorations : |  |  | 1 | 0 | 0 | 0 | 0 | 0 | 0 | 0 | 0
| Divers : |  |  | 1
| Total : |  |  | 1 | 0 | 0 | 0 | 0 | 0 | 0 | 0 | 0
Les plans de renouvellement doivent être impérativement remplis et chiffrés poste par poste (ligne par ligne) - certains matériels doivent impérativement être remplacés au cours du marché. Les matériels pour lesquels le chiffrage correspond uniquement à une remise en état doivent faire apparaître la mention MRE dans la colonne.
|  | Total sur le marché : |  | 0 |  | HT
|  | Total annuel : |  | 0 |  | HT / an

## Le Hamel
LISTE MATERIEL
| Le Hamel | Energie : | Gaz naturel
TINCHEBRAY
|  | Date de 1ère mise en service | Etat | Nombre de renouvellement | 2018/2019 | 2019/2020 | 2020/2021 | 2021/2022 | 2022/2023 | 2023/2024 | 2024/2025 | 2025/2026
Nbre | Désignation Matériel
|  |  |  | Imposé | 1 an | 2 ans | 3 ans | 4 ans | 5 ans | 6 ans | 7 ans | 8 ans
Matériels en place
CHAUFFERIE
Production
1 | Chaudière gaz naturel n°1 OERTLI OFC 3-150 / PKR 3-150 (150 kW) | 2003 | m | 1
1 | Brûleur n°1 CUENOD C14 | 2003 | m | 1
1 | Pompe de charge n°1 GRUNDFOS Magna 1 32-60 | 2014 | b
1 | Chaudière gaz naturel n°2 OERTLI OFC 3-150 / PKR 3-150 (150 kW) | 2003 | m | 1
1 | Brûleur n°2 CUENOD C14 | 2003 | m | 1
1 | Pompe de charge n°2 GRUNDFOS Magna 1 32-60 | 2014 | b
Régulation
1 | Régulateur SIEMENS Synco |  | b | Améliorations
Distribution
Circuit régulé Bâtiment 27
1 | Groupe de pompes EURAMO CX 2500-T3 |  | v | 1
1 | Vanne trois voies + servomoteur LANDIS & GYR SQK 33 |  | v | 1
Circuit régulé Bâtiment 25 (Chaufferie)
1 | Groupe de pompes GRUNDFOS UPSD 40-60 | 2006 | m
1 | Vanne trois voies + servomoteur SIEMENS Acvatix SQK 33 |  | m
Divers en chaufferie
1 | Armoire électrique |  | v | Conformités
1 | Vase d'expansion REFLEX (200 L) | 2011 | b
1 | Disconnecteur BA |  | v | 1
DIVERS
Ens. | Distribution de chauffage |  | m
Ens. | Emetteurs (radiateurs en acier équipés de robinets simple réglage) |  | m
Conformités
| Mise en place d'une armoire électrique conforme à la réglementation en vigueur, intégrant une prise 220 V avec un différentiel 30 mA |  |  | 1
| Mise en place d'un repérage sur la coupure électrique extérieure |  |  | 1
| Mise en place d'un éclairage de sécurité (bloc BAES) au-dessus de la porte d'accès à la chaufferie |  |  | 1
Améliorations
| Coût induit par le passage de la basse température à la condensation sur les 2 chaudières |  |  | 1
| Mise en place de kits manométriques sur les 2 groupes de pompes des circuits de distribution |  |  | 1
| Création, plastification et mise en place d'un schéma de principe des installations |  |  | 1
| Remplacement du régulateur actuel par un automate de régulation / télégestion comprenant une optimisation de la relance et une sonde de température d'ambiance tous les 10 logements |  |  | 1
| Mise en place d'un compteur d'appoint d'eau de chauffage |  |  | 1
L'ensemble des matériels de type thermomètres, manomètres, vannes de réglage, vanne de barrage, clapets anti-retour, manchon anti-vibratiles, réseaux et calorifuge, supports, filtres de réseau… constituant l'installation font partie intégrante de la présente liste.
| Coût de renouvellement du matériel : |  |  | 1 | 0 | 0 | 0 | 0 | 0 | 0 | 0 | 0
| Autre renouvellement du matériel : |  |  | 1
| Assurances comprises : |  |  | 1
| Conformités : |  |  | 1 | 0 | 0 | 0 | 0 | 0 | 0 | 0 | 0
| Améliorations : |  |  | 1 | 0 | 0 | 0 | 0 | 0 | 0 | 0 | 0
| Divers : |  |  | 1
| Total : |  |  | 1 | 0 | 0 | 0 | 0 | 0 | 0 | 0 | 0
Les plans de renouvellement doivent être impérativement remplis et chiffrés poste par poste (ligne par ligne) - certains matériels doivent impérativement être remplacés au cours du marché. Les matériels pour lesquels le chiffrage correspond uniquement à une remise en état doivent faire apparaître la mention MRE dans la colonne.
|  | Total sur le marché : |  | 0 |  | HT
|  | Total annuel : |  | 0 |  | HT / an

## Les Forges
LISTE MATERIEL
| Les Forges | Energie : | Gaz naturel
TINCHEBRAY
|  | Date de 1ère mise en service | Etat | Nombre de renouvellement | 2018/2019 | 2019/2020 | 2020/2021 | 2021/2022 | 2022/2023 | 2023/2024 | 2024/2025 | 2025/2026
Nbre | Désignation Matériel
|  |  |  | Imposé | 1 an | 2 ans | 3 ans | 4 ans | 5 ans | 6 ans | 7 ans | 8 ans
Matériels en place
CHAUFFERIE
Production
1 | Chaudière gaz naturel OERTLI GSR 230-14 N / 11 (117 kW) | 2001 | m | 1
1 | Pompe de recyclage SALMSON SXM 32-35 |  | v | 1
Régulation
1 | Régulateur LANDIS & GYR RVL 41.10 |  | v | Améliorations
Distribution
Circuit régulé Radiateurs
1 | Pompe SALMSON SXE 40-40 |  | m
1 | Vanne trois voies + servomoteur LANDIS & GYR SQK 33 |  | v | 1
Divers en chaufferie
1 | Armoire électrique |  | v | Conformités
1 | Vase d'expansion ELBI (80 L) | 2006 | m
1 | Disconnecteur BA |  | b
1 | Compteur d'appoint d'eau de chauffage |  | m
DIVERS
Ens. | Distribution de chauffage |  | v
Ens. | Emetteurs |  | m
Conformités
| Mise en place d'une armoire électrique conforme à la réglementation en vigueur, intégrant une prise 220 V avec un différentiel 30 mA |  |  | 1
| Mise en place d'un ferme-porte (groom) sur la porte d'accès à la chaufferie |  |  | 1
| Mise en place d'un repérage sur la coupure électrique extérieure |  |  | 1
| Mise en place d'un éclairage de sécurité (bloc BAES) au-dessus de la porte d'accès à la chaufferie |  |  | 1
| Mise en place d'un robinet de puisage équipé d'un clapet HA anti-pollution |  |  | 1
Améliorations
| Remplacement du régulateur actuel par un automate de régulation / télégestion comprenant une optimisation de la relance et une sonde de température d'ambiance tous les 10 logements |  |  | 1
| Coût induit par le passage de la basse température à la condensation sur la chaudière |  |  | 1
| Création, plastification et mise en place d'un schéma de principe des installations |  |  | 1
L'ensemble des matériels de type thermomètres, manomètres, vannes de réglage, vanne de barrage, clapets anti-retour, manchon anti-vibratiles, réseaux et calorifuge, supports, filtres de réseau… constituant l'installation font partie intégrante de la présente liste.
| Coût de renouvellement du matériel : |  |  | 1 | 0 | 0 | 0 | 0 | 0 | 0 | 0 | 0
| Autre renouvellement du matériel : |  |  | 1
| Assurances comprises : |  |  | 1
| Conformités : |  |  | 1 | 0 | 0 | 0 | 0 | 0 | 0 | 0 | 0
| Améliorations : |  |  | 1 | 0 | 0 | 0 | 0 | 0 | 0 | 0 | 0
| Divers : |  |  | 1
| Total : |  |  | 1 | 0 | 0 | 0 | 0 | 0 | 0 | 0 | 0
Les plans de renouvellement doivent être impérativement remplis et chiffrés poste par poste (ligne par ligne) - certains matériels doivent impérativement être remplacés au cours du marché. Les matériels pour lesquels le chiffrage correspond uniquement à une remise en état doivent faire apparaître la mention MRE dans la colonne.
|  | Total sur le marché : |  | 0 |  | HT
|  | Total annuel : |  | 0 |  | HT / an

## Chaufferie Biomasse Courteille
LISTE MATERIEL
| Chaufferie Biomasse Courteille | Energie : | Bois
ALENCON
|  | Date de 1ère mise en service | Etat | Nombre de renouvellement | 2018/2019 | 2019/2020 | 2020/2021 | 2021/2022 | 2022/2023 | 2023/2024 | 2024/2025 | 2025/2026
Nbre | Désignation Matériel
|  |  |  | Imposé | 1 an | 2 ans | 3 ans | 4 ans | 5 ans | 6 ans | 7 ans | 8 ans
Matériels en place
CHAUFFERIE
Production
1 | Chaudière au sol WEISS Multimiser 3-traek (2775 kW) | 2005 | m
1 | Multicyclone en fonte NCM-S6x7 |  | v
1 | Convoyeur bois | 2005 | m
1 | Convoyeur cendres | 2005 | m
1 | Bac à cendres | 2005 | m
1 | Groupe de pompes sur socle recyclage chaudière GRUNDFOS TPD 150-60/6 | 2005 | m
1 | Silo maçonné enterré avec remplissage gravitaire | 2005 | m
1 | Extracteur hydraulique à râteaux poussoirs | 2005 | m
1 | Transporteur à chaînes | 2005 | m
1 | Poussoir hydraulique faisant sas | 2005 | m
1 | Foyer à grille mécanique | 2005 | m
1 | Tubes de fumées horizontaux à 3 parcours de gaz | 2005 | m
1 | Régulation modulante de puissance et d'oxygène | 2005 | m
Régulation
1 | Automate de régulation SATCHWELL NVENSYS UNC 532 |  | v | Améliorations
Distribution
Circuit constant Chaufferies et sous-stations secondaires
1 | Groupe de pompes sur socle GRUNDFOS TPD 65-660/2 | 2005 | m
Divers en chaufferie
1 | Armoire électrique de commande et de télésurveillance |  | b
1 | Variateur de vitesse YASKAWA VS-606 V7 Air primaire 1 |  | m
1 | Variateur de vitesse YASKAWA VS-606 V7 Air primaire 2 |  | m
1 | Variateur de vitesse YASKAWA VS-606 V7 Air primaire 3 |  | m
1 | Variateur de vitesse YASKAWA VS-606 V7 Grilles foyer |  | m
1 | Variateur de vitesse YASKAWA VS-606 V7 Convoyeur cendres |  | m
1 | Variateur de vitesse YASKAWA VS-606 V7 Convoyeur bois |  | m
1 | Variateur de vitesse HVAC Extracteur fumées |  | m
1 | Variateur de vitesse SCHNEIDER Altistart 22 Centrale hydraulique |  | m
1 | Variateur de vitesse YASKAWA VS-606 V7 Air secondaire |  | m
1 | Armoire électrique de commande et de régulation |  | b
1 | Maintien de pression PNEUMATEX Compresso EG (3000 L) | 2005 | m
1 | Vase d'expansion GRUNDFOS GT-U-80V | 2010 | b
1 | Pompe GRUNDFOS surpression |  | b
1 | Vase d'expansion PNEUMATEX ZG (600 L) | 2005 | m
1 | Disconnecteur BA |  | v | 1
1 | Compteur d'appoint d'eau de chauffage |  | m
1 | Pot d'introduction |  | m
2 | Pompe de relevage |  | m
1 | Compteur d'énergie ACTARIS CF 151 |  | m
1 | Filtre à tamis PNEUMATEX | 2005 | m
1 | Filtre désemboueur PNEUMATEX | 2005 | m
DIVERS
Ens. | Distribution de chauffage |  | m
Ens. | Emetteurs |  | m
Conformités
| Mise en place d'un ferme-porte (groom) sur la porte d'accès à la chaufferie n°1 |  |  | 1
| Mise en place d'une barre anti-panique sur la porte d'accès à la chaufferie n°2 |  |  | 1
| Mise en place d'une porte d'accès à la chaufferie conforme à la réglementation en vigueur |  |  | 1
| Création d'une ventilation basse dans la chaufferie |  |  | 1
| Mise en place d'un clapet anti-pollution HA sur le robinet de puisage |  |  | 1
Améliorations
| Remplacement du régulateur actuel par un automate de régulation / télégestion comprenant une optimisation de la relance |  |  | 1
| Mise en place d'un électrofiltre sec, compris les carneaux de liaisons, les compensateurs et les supportages. La création de deux massifs béton pour positionner les quatre pieds de l'électrofiltre. Mise en place d'une armoire électrique avec commande + contrôle. Mise en place d'une plateforme de maintenance pour des contrôles réguliers de matériels. Mise en place d'une benne pour le stockage des big bag à cendres. |  |  | 1
L'ensemble des matériels de type thermomètres, manomètres, vannes de réglage, vanne de barrage, clapets anti-retour, manchon anti-vibratiles, réseaux et calorifuge, supports, filtres de réseau… constituant l'installation font partie intégrante de la présente liste.
| Coût de renouvellement du matériel : |  |  | 1 | 0 | 0 | 0 | 0 | 0 | 0 | 0 | 0
| Autre renouvellement du matériel : |  |  | 1
| Assurances comprises : |  |  | 1
| Conformités : |  |  | 1 | 0 | 0 | 0 | 0 | 0 | 0 | 0 | 0
| Améliorations : |  |  | 1 | 0 | 0 | 0 | 0 | 0 | 0 | 0 | 0
| Divers : |  |  | 1
| Total : |  |  | 1 | 0 | 0 | 0 | 0 | 0 | 0 | 0 | 0
Les plans de renouvellement doivent être impérativement remplis et chiffrés poste par poste (ligne par ligne) - certains matériels doivent impérativement être remplacés au cours du marché. Les matériels pour lesquels le chiffrage correspond uniquement à une remise en état doivent faire apparaître la mention MRE dans la colonne.
|  | Total sur le marché : |  | 0 |  | HT
|  | Total annuel : |  | 0 |  | HT / an

## Charcot
LISTE MATERIEL
| Charcot | Energie : | Réseau de chaleur + Gaz naturel
ALENCON
|  | Date de 1ère mise en service | Etat | Nombre de renouvellement | 2018/2019 | 2019/2020 | 2020/2021 | 2021/2022 | 2022/2023 | 2023/2024 | 2024/2025 | 2025/2026
Nbre | Désignation Matériel
|  |  |  | Imposé | 1 an | 2 ans | 3 ans | 4 ans | 5 ans | 6 ans | 7 ans | 8 ans
Matériels en place
SOUS-STATION RCU
Comptage
1 | Compteur d'énergie Bois ACTARIS CF100 | 2005 | m
Primaire
1 | Bouteille de mélange |  | m
1 | V3V + servomoteur SIEMENS Acvatix SQL33 |  | m
1 | Groupe de pompes primaires GRUNDFOS TPD 100-70 |  | m
1 | Echangeur à plaques ALFA LAVAL M10-BFM | 2005 | m
Secondaire
1 | Groupe de pompes retour GRUNDFOS TPD 100-90 |  | m
Régulation
2 | Automate SATCHWELL INVENSYS UNC532 |  | m | Améliorations
Divers
1 | Armoire électrique de commande et de régulation |  | m
1 | Groupe de maintien de pression GRUNDFOS (100 L) | 2012 | b
1 | Disconnecteur BA |  | m
1 | Compteur d'appoint d'eau de chauffage |  | m
CHAUFFERIE GAZ
Comptage
1 | Compteur d'énergie Gaz ITRON CF800 | 2010 | b
Chaudières appoint réseau de chaleur
1 | Chaudière gaz DANSK STOKER VRB-S-10 (1370 Mcal/h) | 1972 | v | 1
1 | Brûleur OERTLI OE-501Z | 1997 | v | 1
1 | Pompe de recyclage EURAMO-C-1312 HT |  | v | 1
1 | Chaudière n°1 gaz GUILLOT TOTALTUB.ST 1220 (1350 kW) | 2004 | m
1 | Brûleur n°1 WEISHAUPT Monarch G7/1-D |  | m
1 | Pompe de recyclage SALMSON RL-350-2 |  | b
1 | V2V cascade + servomoteur SIEMENS |  | b
1 | Chaudière n°2 gaz DANSTOKER GLOBAL N05 (2500 kW) | 2000 | v
1 | Brûleur n°1 WEISHAUPT Monarch G9/1-D | 2004 | m
1 | Pompe de recyclage SALMSON |  | v | 1
1 | V2V cascade + servomoteur SIEMENS |  | b
Distribution
1 | Pompe GRUNDFOS DBP 65-125-130 |  | m
1 | Pompe GRUNDFOS NB65-125/127 |  | m
1 | V3V + servomoteur SIEMENS Acvatix SKC62 |  | b
Divers
1 | Armoire électrique de commande |  | m
1 | Maintien de pression PNEUMATEX Compresso | 2006 | m
1 | Pompe de relevage SALMSON |  | m
1 | Détection gaz |  | m
DISTRIBUTION SECONDAIRE
Sous-station secondaire n°1
1 | Pompe GRUNDFOS UPS 50-60 | 2002 | m
1 | Bouteille |  | m
Sous-station secondaire n°2
1 | Pompe GRUNDFOS UPS 50-60 | 2004 | m
1 | Bouteille |  | m
SOUS-STATIONS SECONDAIRES BÂTIMENTS
Sous-station secondaire
61 | Pompe GRUNDFOS UPS 50-60 | 2004 | m
61 | Bouteille |  | m
DIVERS
Ens. | Distribution de chauffage |  | m
Ens. | Emetteurs |  | m
Conformités
| Opération de maçonnerie afin de reboucher au-dessous des vitrages et ainsi rendre le local coupe-feu |  |  | 1
| Opération de maçonnerie au niveau de l'ancien monte-charge afin de rendre le local coupe-feu |  |  | 1
| Remplacement des 2 portes non coupe-feu donnant sur l'extérieur |  |  | 1
Améliorations
| Coût induit par le passage de la basse température à la condensation sur la chaudière n°1 |  |  | 1
| Remplacement du régulateur actuel par un automate de régulation / télégestion comprenant une optimisation de la relance et une sonde de température d'ambiance tous les 10 logements |  |  | 2
| Mise en place de vannes d'équilibrage + Modifications hydrauliques sur le retour primaire en bouteille |  |  | 1
| Modifications hydrauliques de manière à réguler sur les sous-station secondaires |  |  | 1
| Mise en place de régulation en sous-stations secondaires (modules d'extension liés à la régulation principale) |  |  | 1
| Mise en place de 61 vanne trois voies sur les sous-stations secondaires |  |  | 61
| Mise en place de 61 sondes de températures extérieures sur les sous-stations secondaires |  |  | 61
L'ensemble des matériels de type thermomètres, manomètres, vannes de réglage, vanne de barrage, clapets anti-retour, manchon anti-vibratiles, réseaux et calorifuge, supports, filtres de réseau… constituant l'installation font partie intégrante de la présente liste.
| Coût de renouvellement du matériel : |  |  | 1 | 0 | 0 | 0 | 0 | 0 | 0 | 0 | 0
| Autre renouvellement du matériel : |  |  | 1
| Assurances comprises : |  |  | 1
| Conformités : |  |  | 1 | 0 | 0 | 0 | 0 | 0 | 0 | 0 | 0
| Améliorations : |  |  | 1 | 0 | 0 | 0 | 0 | 0 | 0 | 0 | 0
| Divers : |  |  | 1
| Total : |  |  | 1 | 0 | 0 | 0 | 0 | 0 | 0 | 0 | 0
Les plans de renouvellement doivent être impérativement remplis et chiffrés poste par poste (ligne par ligne) - certains matériels doivent impérativement être remplacés au cours du marché. Les matériels pour lesquels le chiffrage correspond uniquement à une remise en état doivent faire apparaître la mention MRE dans la colonne.
|  | Total sur le marché : |  | 0 |  | HT
|  | Total annuel : |  | 0 |  | HT / an

## Claude Bernard
LISTE MATERIEL
| Claude Bernard | Energie : | RCU (Gaz Naturel)
ALENCON
|  | Date de 1ère mise en service | Etat | Nombre de renouvellement | 2018/2019 | 2019/2020 | 2020/2021 | 2021/2022 | 2022/2023 | 2023/2024 | 2024/2025 | 2025/2026
Nbre | Désignation Matériel
|  |  |  | Imposé | 1 an | 2 ans | 3 ans | 4 ans | 5 ans | 6 ans | 7 ans | 8 ans
Matériels en place
CHAUFFERIE
Alimentation RCU
1 | Echangeur à plaques ALFA LAVAL M6-FG | 2005 | m
1 | Compteur d'énegie ACTARIS CF100/151 |  | v
1 | Groupe de pompe de charge échangeur GRUNDFOS UPSD 65-180F | 2005 | m
1 | V3V + servomoteur SIEMENS SAL61 |  | b
1 | Groupe de pompe de retour échangeur GRUNDFOS UPSD 65-180F |  | m
Production
1 | Chaudière au sol n°1 DE DIETRICH GT530-14 (812 kW) | 2016 | b
1 | Brûleur n°1 CUENOD C100 GX50718 | 2011 | b
1 | V2V cascade SIEMENS Acvatix SQL35 |  | b
1 | Chaudière au sol n°2 DE DIETRICH GT530-14 (812 kW) | 2016 | b
1 | Brûleur n°2 CUENOD NC95 GX57/8A | 2016 | b
1 | V2V cascade SIEMENS Acvatix SQL35 |  | b
1 | Groupe de pompe chaudières GRUNDFOS MAGNA 1D 100-120 F | 2016 | b
Régulation
2 | Automate de régulation SATCHWELL INVENSYS |  | v | Améliorations
Distribution
Circuit régulé Résidences
2 | Pompe sur socle SALMSON |  | v | 2
1 | V3V + servomoteur SIEMENS Acvatix SKB32 |  | b
Circuit constant Ville
1 | Echangeur à plaques ALFA LAVAL T5-MFG | 2006 | m
1 | Compteur d'énegie ACTARIS CF 151 |  | m
1 | Pompe GRUNDFOS UPS 32-50 180 | 2005 | m
Circuit constant Centre Social
1 | Compteur d'énergie |  | m
Divers en chaufferie
1 | Armoire électrique de régulation |  | m
1 | Armoire électrique de commande |  | v | 1
2 | Vase d'expansion REFLEX (environ 500 L) |  | v | 2
1 | Disconnecteur BA |  | v | 1
1 | Compteur d'appoint d'eau de chauffage |  | v | 1
1 | Pompe de relevage |  | v | 1
SOUS STATION DEPORTEE EN CHAUFFERIE
1 | Pompe GRUNDFOS UPSD 65-120F | 2009 | m
1 | V3V + servomoteur SIEMENS Acvatix SQS35 |  | m
SOUS-STATION RENOVEE
1 | Groupe de pompes GRUNDFOS UPSD 66-80F | 2009 | b
1 | V3V + servomoteur SIEMENS Acvatix SQS35 |  | b
SOUS-STATIONS SECONDAIRES
16 sous-stations secondaires
16 | Groupe de pompes WILO P65/160 |  | v | 1
16 | V3V + servomoteur LANDIS & GYR SQK33 |  | v | 1
DIVERS
Ens. | Distribution de chauffage |  | m
Ens. | Emetteurs |  | v
Conformités
| Mise en place d'une porte d'accès à la chaufferie conforme à la réglementation en vigueur |  |  | 1
| Création d'une ventilation basse dans la chaufferie |  |  | 1
| Mise en place d'un éclairage de sécurité (bloc BAES) au-dessus de la porte d'accès à la chaufferie |  |  | 1
| Mise en place d'un clapet anti-pollution HA sur le robinet de puisage |  |  | 1
| Opération de maçonnerie visant à supprimer le vitrage sur le mur en chaufferie |  |  | 1
| Mise en place d'une armoire électrique conforme à la réglementation en vigueur, intégrant une prise 220 V avec un différentiel 30 mA |  |  | 1
Améliorations
| Remplacement du régulateur actuel par un automate de régulation / télégestion comprenant une optimisation de la relance et une sonde de température d'ambiance tous les 10 logements |  |  | 2
| Mise en place de modules d'extension raccordés à la chaufferie dans chaque sous-station secondaire |  |  | 1
L'ensemble des matériels de type thermomètres, manomètres, vannes de réglage, vanne de barrage, clapets anti-retour, manchon anti-vibratiles, réseaux et calorifuge, supports, filtres de réseau… constituant l'installation font partie intégrante de la présente liste.
| Coût de renouvellement du matériel : |  |  | 1 | 0 | 0 | 0 | 0 | 0 | 0 | 0 | 0
| Autre renouvellement du matériel : |  |  | 1
| Assurances comprises : |  |  | 1
| Conformités : |  |  | 1 | 0 | 0 | 0 | 0 | 0 | 0 | 0 | 0
| Améliorations : |  |  | 1 | 0 | 0 | 0 | 0 | 0 | 0 | 0 | 0
| Divers : |  |  | 1
| Total : |  |  | 1 | 0 | 0 | 0 | 0 | 0 | 0 | 0 | 0
Les plans de renouvellement doivent être impérativement remplis et chiffrés poste par poste (ligne par ligne) - certains matériels doivent impérativement être remplacés au cours du marché. Les matériels pour lesquels le chiffrage correspond uniquement à une remise en état doivent faire apparaître la mention MRE dans la colonne.
|  | Total sur le marché : |  | 0 |  | HT
|  | Total annuel : |  | 0 |  | HT / an

## Pierre & Marie Curie
LISTE MATERIEL
| Pierre & Marie Curie | Energie : | Réseau de chaleur + Fioul domestique
ALENCON
|  | Date de 1ère mise en service | Etat | Nombre de renouvellement | 2018/2019 | 2019/2020 | 2020/2021 | 2021/2022 | 2022/2023 | 2023/2024 | 2024/2025 | 2025/2026
Nbre | Désignation Matériel
|  |  |  | Imposé | 1 an | 2 ans | 3 ans | 4 ans | 5 ans | 6 ans | 7 ans | 8 ans
Matériels en place
SOUS STATION
Arrivée RCU
1 | Echangeur à plaques ALFA LAVAL |  | m
1 | Compteur d'énergie ACTARIS CF151 | 2005 | m
1 | Groupe de pompe GRUNDFOS UPSD 50-120F | 2005 | m
1 | V3V + servomoteur SIEMENS SAL61 |  | b
1 | Groupe de pompe retour échangeur GRUNDFOS UPSD 40-120F | 2005 | m
Production en secours
1 | Chaudière n°1 GUILLOT Totalstub 510 (560kW) | 1996 | v | 1
1 | Brûleur n°1 L3Z-A | 1996 | v | 1
1 | Pompe de charge chaudière n°1 SALMSON EC1230-T3 |  | v | 1
1 | V2V + servomoteur SCS Z230 |  | v | 1
1 | Chaudière n°2 GUILLOT type 5 (756kW) | 1988 | v | 1
1 | Brûleur n°2 WEISHAUPT Monarch L5Z | 1988 | v | 1
1 | Pompe de charge chaudière n°2 SALMSON C1240N |  | m
1 | V2V + servomoteur SCS Z230 |  | v | 1
Régulation
2 | Automate de régulation SATCHWELL INVENSYS UNC532 |  | m | Améliorations
Distribution
Circuit régulé SAGIM
1 | Groupe de pompe sur socle SALMSON |  | m
1 | V3V + servomoteur SIEMENS SAL61 |  | b
1 | Compteur d'énergie ACTARIS CF800 |  | b
Circuit régulé COPRO
1 | Groupe de pompe sur socle SALMSON |  | m
1 | V3V + servomoteur SIEMENS SAL61 |  | b
1 | Compteur d'énergie ACTARIS CF800 |  | b
Divers en chaufferie
1 | Armoire électrique de régulation |  | m
1 | Armoire électrique de commande |  | v | 1
3 | Vase d'expansion REFLEX (200 L) | 2009 | m
1 | Disconnecteur BA |  | v | 1
1 | Compteur d'appoint d'eau de chauffage |  | b
1 | Cuve transfert | 1963 | v | 1
1 | Cuve fioul enterré (60 000 L) |  | v | 1
SOUS STATION SECONDAIRES
6 sous-stations secondaires
6 | Groupe de pompe SALMSON DX 65-90 |  | m
6 | V3V + servomoteur SIEMENS Acvatix SQL33 |  | m
6 | Armoire électrique |  | m
6 | Automate SCS |  | m
DIVERS
Ens. | Distribution de chauffage |  | m
Ens. | Panneaux de sol |  | m
Conformités
| Mise en place d'une porte d'accès à la chaufferie conforme à la réglementation en vigueur |  |  | 1
| Mise en place d'un éclairage de sécurité (bloc BAES) au-dessus de la porte d'accès à la chaufferie |  |  | 1
| Mise en place d'un clapet anti-pollution HA sur le robinet de puisage |  |  | 1
Améliorations
| Remplacement du régulateur actuel par un automate de régulation / télégestion comprenant une optimisation de la relance et une sonde de température d'ambiance tous les 10 logements |  |  | 2
| Coût induit par le passage de la basse température à la condensation sur les 2 chaudières |  |  | 1
L'ensemble des matériels de type thermomètres, manomètres, vannes de réglage, vanne de barrage, clapets anti-retour, manchon anti-vibratiles, réseaux et calorifuge, supports, filtres de réseau… constituant l'installation font partie intégrante de la présente liste.
| Coût de renouvellement du matériel : |  |  | 1 | 0 | 0 | 0 | 0 | 0 | 0 | 0 | 0
| Autre renouvellement du matériel : |  |  | 1
| Assurances comprises : |  |  | 1
| Conformités : |  |  | 1 | 0 | 0 | 0 | 0 | 0 | 0 | 0 | 0
| Améliorations : |  |  | 1 | 0 | 0 | 0 | 0 | 0 | 0 | 0 | 0
| Divers : |  |  | 1
| Total : |  |  | 1 | 0 | 0 | 0 | 0 | 0 | 0 | 0 | 0
Les plans de renouvellement doivent être impérativement remplis et chiffrés poste par poste (ligne par ligne) - certains matériels doivent impérativement être remplacés au cours du marché. Les matériels pour lesquels le chiffrage correspond uniquement à une remise en état doivent faire apparaître la mention MRE dans la colonne.
|  | Total sur le marché : |  | 0 |  | HT
|  | Total annuel : |  | 0 |  | HT / an

## Clair Matin
LISTE MATERIEL
| Clair Matin | Energie : | Réseau de chaleur + Gaz naturel
ALENCON
|  | Date de 1ère mise en service | Etat | Nombre de renouvellement | 2018/2019 | 2019/2020 | 2020/2021 | 2021/2022 | 2022/2023 | 2023/2024 | 2024/2025 | 2025/2026
Nbre | Désignation Matériel
|  |  |  | Imposé | 1 an | 2 ans | 3 ans | 4 ans | 5 ans | 6 ans | 7 ans | 8 ans
Matériels en place
SOUS STATION
Alimentation RCU |  |  | m
1 | Echangeur à plaques VICARB CT280CH (200kW) | 2004 | m
1 | Compteur + intégrateur GWF WSP 40 | 2004 | m
1 | Pompe GRUNDFOS UPS 40-6/2 | 2004 | m
Production en secours
1 | Chaudière |  | m
1 | Brûleur |  | m
Régulation
1 | Régulation LANDIS & GYR RVL55 |  | v | Améliorations
Distribution
Circuit régulé
1 | Pompe double SALMSON |  | m
1 | V3V + servomoteur LANDIS & GYR |  | v | 1
Production ECS
1 | Echangeur à plaques VICARB |  | m
1 | Pompe double primaire EURAMO CXL2070 |  | v | 1
1 | Pompe double de charge EURAMO SB50 NV |  | v | 1
1 | Ballon tampon 3000L |  | m
1 | Pompe de recyclage GIM 1033 |  | v | 1
1 | Adoucisseur CULLIGAN HR90 + bc à sel |  | m
Divers
1 | Armoire électrique de commande |  | m
3 | Vase d'expansion FLEXCON 140L |  | m
DIVERS
Ens. | Distribution de chauffage |  | m
Ens. | Emetteurs |  | m
Conformités
Sans Objet
Améliorations
| Remplacement du régulateur actuel par un automate de régulation / télégestion comprenant une optimisation de la relance et une sonde de température d'ambiance tous les 10 logements |  |  | 1
L'ensemble des matériels de type thermomètres, manomètres, vannes de réglage, vanne de barrage, clapets anti-retour, manchon anti-vibratiles, réseaux et calorifuge, supports, filtres de réseau… constituant l'installation font partie intégrante de la présente liste.
| Coût de renouvellement du matériel : |  |  | 1 | 0 | 0 | 0 | 0 | 0 | 0 | 0 | 0
| Autre renouvellement du matériel : |  |  | 1
| Assurances comprises : |  |  | 1
| Conformités : |  |  | 1 | 0 | 0 | 0 | 0 | 0 | 0 | 0 | 0
| Améliorations : |  |  | 1 | 0 | 0 | 0 | 0 | 0 | 0 | 0 | 0
| Divers : |  |  | 1
| Total : |  |  | 1 | 0 | 0 | 0 | 0 | 0 | 0 | 0 | 0
Les plans de renouvellement doivent être impérativement remplis et chiffrés poste par poste (ligne par ligne) - certains matériels doivent impérativement être remplacés au cours du marché. Les matériels pour lesquels le chiffrage correspond uniquement à une remise en état doivent faire apparaître la mention MRE dans la colonne.
|  | Total sur le marché : |  | 0 |  | HT
|  | Total annuel : |  | 0 |  | HT / an